## VDMORA97
NAZIV ORGANA KOJI VODI
| VODNU KNJIGU |  |  | MINISTARSTVO POLJOPRIVREDE,
SUMARSTVA I VODOPRIVREDE
| Knjiga za vodno podrucje: |  |  | "MORAVA"
UPISNIK VODOPRIVREDNIH DOZVOLA I POTVRDA
[6 empty] | OPSTI PODACI | [11 empty] | P O D A C I O O B J E K T U |  |  |  |  | OSTALI PODACI
|  | Korisnik objekta |  | Resenje izdato od |  |  | Resenje o izdavanju dozvole i rok vazenja | [9 empty] | Karakteristicni podaci: |  |  | P o l o z a j o b j e k t a
[10 empty] | Vrsta vodoprivr. | [6 empty] | a) Jezero,vodot,izvor i Qzahvata | A d m i n i s t r a t i v n i |  |  | U odnosu na hidrografsku mrezu
[10 empty] | objekta | [5 empty] | Po ZOV-u | b)Prijem,Qisp,Nacin i stepen prec
Old book | R.br. | Naziv | Sediste | MIN | JVP | Opstine | Broj resenja | Datum | Dat.vazenja | 1 | 2 | 3 | 4 | 5 | Naziv i namena objekta | cl.15. | c)O ostalim aktivnost.(za potvrde) | Okrug | Opstina | Mesto | Vodotok | Sliv | Promena u podacima | R.br.VS | Obradio | R.br. | Naziv | Sediste | MIN | JVP | Opstine | Broj resenja | Datum | Dat.vazenja | 1 | 2 | 3 | 4 | 5 | Naziv i namena objekta | cl.15. | c)O ostalim aktivnost.(za potvrde) | Okrug | Opstina | Mesto | Vodotok | Sliv | Promena u podacima | R.br.VS | Obradio
| 1 | Ind.kablova"M.Pijade" | Svetozarevo | + |  |  | 325-66/77-07 | 1977-02-25 | 1987-12-31 |  | + |  |  |  | upotreba vode iz izvorista | 4 | 33 cevasta i 1 sabirni bunar | Pomoravski | Svetozarevo | selo Mijatovac | V.Morava | V.Morava |  |  | NN
ZM | 1 | Ibarski rudnici uglja | Baljevac na Ibru | + |  |  | 325-207/78-07 | 1978-03-23 | 1983-07-03 |  | + | + |  |  |  | 5 | voda za separaciju uglja, potom u Ibar | Raski | Raska | Baljevac na Ibru | Ibar | Z.Morava |  |  | LJ:M:
ZM | 2 | Leciliste "Mataruska banja" | Mataruska banja | + |  |  | 325-594/78-07 | 1978-07-03 | 1981-03-06 |  |  | + |  |  | kolekt. fekalne kanalizacije | 6 | kolektor bez postrojenja za preciscavanje | Raski | Kraljevo | Mataruska banja | Ibar | Z.Morava
JM | 2 | RTB"Zajaca" | Loznica | + |  |  | 325-65/78_07 | 1979-03-06 | 1981-12-31 |  | + | + |  |  | flotacija r.antimona"Rajiceva Gora" | 5 | flot.45000t/g,recirkulac.tehnol.voda | Rasinski | Brus | Kopaonik,"Rajiceva Gora" |  | J.Morava |  | 325-479/76 | LjM
| 2 | KP"Bukulja" | Arandjelovac | + |  |  | 325-119/79-07 | 1979-04-24 | 1984-04-24 |  |  | + |  |  | postr.za biol.prec.grad.otp.voda | 6 | 20.000ES, | Sumadijski | Arandjelovac | Arandjelovac | Kubrsnica | V.Morava |  |  | LJM
JM | 3 | Gradj.pred "Rad" | Grdelica | + |  |  | 325/563/79-07 | 1979-12-17 | 1909-12-17 | + |  |  |  |  | separacijaseparacija sljunka | 23 | leva obala,Dobrotina-Leskovac | Jablanicki | Leskovac | selo Dobrotina | Juzna Morava | J.Morava |  |  | MP
| 3 | Pred."Vodovod" | Paracin | + |  |  | 325-184/79-07 | 1979-08-13 | 1984-08-13 |  | + |  |  |  | koriscenje vode sa izvora"Sv.Petka" | 2 | min 130l/s, max 700l/s,,rez.3000m3 | Pomoravski | Paracin | Paracin | V.Morava | V.Morava |  |  | OR
ZM | 3 | Leciliste"Mataruska banja" | Mataruska banja | + |  |  | 325-595/78-07 | 1979-03-06 | 1981-03-06 |  |  | + |  |  | uredjaj za preciscavanje | 6 | preciscavanje fekalnih voda | Raski | Kraljevo | Mataruska banja | Ibar | Z.Morava
JM | 4 | "Vlasinske HE" | Surdulica | + |  |  | 325-689/79-07 | 1979-12-24 | 1994-12-24 |  | + |  |  |  | Pumpno-akum.sistem"Lisina" | 1 | Qm3/s zavisno od sezone | Pirotski | Bosilegrad | Reka Lisina | Lisina | Crno more |  | nema | AA
ZM | 4 | S.O.Cajetina | Cajetina | + |  |  | 325-513/78-07 | 1979-02-15 | 1999-02-15 | + |  |  |  |  | akumulacija "Zlatibor" | 1 | norm. usp.986,0 min. 981,34mnm | Zlatiborski | Cajetina | Ribnica | Crni Rzav | Z.Morava |  |  | LJ.P.
| 4 | SP"Kragujevacki oktobar" | Kragujevac | + |  |  | 325-638/79-07 | 1980-01-21 |  |  | + |  |  |  | koriscenje akumulacije "Spomen park" | 1 | max visina 19,50m,V kor.0.616x10 mil m3 | Sumadijski | Kragujevac | Kragujevac | Staroselski potok | V.Morava |  |  | OR
ZM | 5 | HE"ELEKTROMORAVA" | Cacak | + |  |  | 325-302/77-07 | 1979-03-05 | 1985-12-31 | + |  |  |  |  | akumul."Ovcar banja" i "Medjuvrsje" | 1 | gar. minimum 3.75m3/s | Moravicki | Cacak | Ovcar banja | Z.Morava | Z.Morava |  |  | RA
JM | 5 | HE Vlasina | Surdulica | + |  |  | 325-615/82-07 | 1982-11-08 | 1992-12-31 |  | + |  |  |  | eksploatac.hidroenerg.sist.Vlasina | 3 | maximalni protok 18,0m3/s | Jablanicki | Crna Trava | HE Vlasina | Vlasina | J.Morava |  |  | BDj
| 5 | "Vodovod i kanalizacija" | Kragujevac | + |  |  | 325-46/80-07 | 1980-02-22 | 1989-12-31 |  | + |  |  |  | koriscenje Moravskog sistema vodovoda | 2 | 14 reni bunara,350 l/s | Sumadijski | Kragujevac | selo Brzan | V.Morava | V.Morava |  |  | OR
ZM | 6 | Fabrika guma "TRAYAL" | Krusevac | + |  |  | 325-582/78-09 | 1979-03-15 | 1984-03-15 |  | + | + |  |  | vodosnabd. i preciscavanje otpadnih voda | 6 |  | Rasinski | Krusevac | Krusevac | Rasina | Z.Morava |  |  | LJ.M.
| 6 | "Vodovod i kanalizacija" | Kragujevac | + |  |  | 325-46/80-07 | 1980-02-22 | 1900-02-22 |  | + |  |  |  | koriscenje Grosnickog vodovoda | 1 | brana"Grosnica"sistem i postr.za kond.vode | Sumadijski | Kragujevac | Grosnica | Grosnicka reka | V.Morava |  |  | OR
JM | 7 | RV SIZ Nis | Nis | + |  |  | 325-23/84-07 | 1984-04-20 | 1984-04-20 | + |  |  |  |  | prob.punj.akum."Krajkovacka reka" | 1 | ne ispunjeni uslovi iz vod sagl.325-416/80-07 | Nisavski | Merosina | brana"Krajkovacka reka" |  | J.Morava |  |  | OR
ZM | 7 | F-ka metalne stolarije | Baljevac na Ibru | + |  |  | 325-146/79-07 | 1979-04-09 | 1984-04-09 |  | + | + |  |  | snabdevanje, preciscavanje i ispustanje vode | 6 | izdvajanje teskih metala | Raski | Raska | Baljevac na Ibru | Ibar | Z.Morava
| 8 | KRO"Topola" | Topola | + |  |  | 325-322/80-07 | 1981-02-23 | 1986-02-23 |  | + |  |  |  | upotreba vode iz reke Jermenovci | 2 | vodozahvat,postr. za precisc. vode | Sumadijski | Topola | Toplola | Jermenovci | V.Morava |  |  | DP
JM | 8 | RV SIZ Nis | Nis | + |  |  | 325-77/85-07 | 1985-02-22 |  |  | + |  |  |  | prob.punj.akum."Krajkovacka reka" | 1 | osnovni usl.iz vod.sagl.ispunjeni | Nisavski | Merosina | brana "Krajkovacka reka" |  | J.Morava | probno punjenje |  | OR
ZM | 8 | HGI"Miloje Zakic" | Krusevac | + |  |  | 325-359/77-07 | 1979-04-10 | 1984-04-10 |  |  | + |  |  | detoksidacija i preciscavanje voda | 6 | tehnoloske otpadne vode | Rasinski | Krusevac | Krusevac | Rasina | Z.Morava |  |  | LJ.M.
| 9 | Termoelektrana"Morava" | Svilajnac | + |  |  | 325-586/80-07 | 1981-03-10 | 1986-03-10 |  |  | + |  |  | ispustanje otp.voda iz HPV | 5 | taloznik,bazen za neutral. | Pomoravski | Svilajnac | Svilajnac | V.Morava | V.Morava |  | 1977.g | LJM
JM | 9 | KRO"Prokuplje" | Prokuplje | + |  |  | 325-516/84-07 | 1985-02-22 | 1990-02-22 |  | + |  |  |  | punjenje i koris.akum."Bresnica" | 1 | uspor659,00mnm;min.nivo638,50mnm | Toplicki | Prokuplje | Gornja Bresnica | Bresnica | J.Morava |  |  | OR
ZM | 9 | PIK-CACAK, Poljopromet | Cacak | + |  |  | 325-376/79-07 | 1979-12-17 | 1983-12-31 | + |  |  |  |  | koriscenje vode iz akum. "Parmenac" | 13 | da ispustaju garantovani min. 3,75m3/s | Moravicki | Cacak | Cacak | Z.Morava | Z.Morava |  |  | RA
JM | 10 | OZ za puteve Blace | Blace | + |  |  | 325-422/84-07 | 1985-02-26 | 1985-02-26 |  | + |  |  |  | punj.akum."Pridvoricka reka" | 1 | procurivanje brane posle zemljotresa | Toplicki | Blace | brana Pridvoricka reka" | Pridvorica | J.Morava |  |  | OR
ZM | 10 | ROK"Beli izvor" | Vrnjacka Banja | + |  |  | 325-647/79-07 | 1980-03-11 | 1999-12-31 |  | + |  |  |  | zahvat vode iz bunara B1 i B2 u polju Vitojevac | 14 |  | Raski | Vrnjacka banja | Vrnjacka banja |  | Z.Morava |  |  | DP
JM | 11 | Livnica"Temper" | Leskovac | + |  |  | 325-278/85-07 | 1985-04-25 | 1986-04-25 |  |  | + |  |  | uredj. za prec .fek voda fab.fiftinga | 6 | meh-biol.uredj."biodisk" | Jablanicki | Crna Trava | Crna Trava | Vlasina | J.Morava |  |  | PS
| 11 | Buk.banja"K.Milos" | Arandjelovac | + |  |  | 325-616/81-07 | 1982-01-06 | 1992-01-06 |  | + |  |  |  | koriscenje min.i tehn.vode iz bunara | 14 | bunari 6,D-1/1 i 5 | Sumadijski | Arandjelovac | Arandjelovac i selo Banja | Kubrsnica | V.Morava |  |  | DP
ZM | 11 | Rudnik "Magnohrom" | Baljevac na Ibru | + |  |  | 325-483/80-07 | 1980-12-10 | 1985-12-10 |  | + |  |  |  | snabdevanje vodom iz bunara | 4,6 | snabd. i preciscavanje tehnoloske vode | Raski | Raska | Baljevac na Ibru | Ibar | Z.Morava |  |  | MM
ZM | 12 | Zavod za rehabilitaciju "V.Banja" | Vrnjacka Banja | + |  |  | 325-488/79-07 | 1981-01-30 | 1990-12-31 |  | + |  |  |  | snabd. min. vodom iz bunara | 14 | snabdevanje mineralnom vodom | Raski | Vrnjacka Banja | Vrnjacka banja |  | Z.Morava |  |  | OR
JM | 12 | Fabr."Suko" | Pirot | + |  |  | 325-696/85-07 | 1985-12-03 | 1986-07-15 |  |  | + |  |  | postr.za prec.fek.voda | 6 | prec.fek.i tehnol.voda | Pirotski | Pirot | Pirot | Nisava | J.Morava |  |  | OR
| 12 | F.cem."Novi Popovac" | Popovac | + |  |  | 325-739/82-07 | 1983-03-29 |  |  |  | + |  |  | ispustanje otpadnih voda | 6 | 130 m3/h,rashl.vode | Pomoravski | Paracin | Popovac | Toplik,Crnica | V.Morava |  |  | ZI
ZM | 13 | Zavod za rehabilitaciju | Vrnjacka Banja | + |  |  | 325-373/79-07 | 1982-01-11 | 1990-12-31 |  | + |  |  |  | snabd min. vodom "SneznikI" | 14 | snabdevanje mineralnom vodom | Raski | Vrnjacka Banja | Vrnjacka Banja |  | Z.Morava |  |  | OR
JM | 13 | Fabrika koza | Lebane | + |  |  | 325-166/86 | 1986-06-10 | 1986-06-10 |  |  | + |  |  | uredjaj za prec.otpadnih voda | 6 | neefikasan uredjaj | Jablanicki | Lebane | Lebane | Jablanica | J.Morava |  |  | OR
JM | 14 | Fabr.boja i lakova"Suko" | Pirot | + |  |  | 325-458/86 | 1986-07-10 | 1986-07-10 |  |  | + |  |  | postrojenje za prec.otp.voda | 6 | neefikasan rad uredjaja | Pirotski | Pirot | Pirot | Nisava | J.Morava |  |  | OR
ZM | 14 | VO"Velika Morava" | Beograd | + |  |  | 325-636/81-07 | 1982-02-02 |  |  | + |  |  |  | snabd. vodom iz bunara nas.Vasici | 14 | maks. ekspl.od 2,5l/s | Rasinski | Krusevac | Vasici-Zlatari |  | Z.Morava |  |  | DP
| 15 | MZ vodovod"Nemanja" | Cuprija | + |  |  | 325-40/85-07 | 1985-01-18 | 1989-12-31 |  | + |  |  |  | priv.res.za dop.snabdevanje Cuprije | 2 | n e m a | Pomoravski | Cuprija | Cuprija | Mirosava | V.Morava |  |  | BDJ
ZM | 15 | KOMUNALAC | Trstenik | + |  |  | 325-726/82-07 | 1983-01-31 | 1993-01-31 |  | + |  |  |  | koris. vode iz priobalja LJubost. reke | 14 | sest bunara izvor. "Prnjavor" | Rasinski | Trstenik | Trstenik | Ljubostinjska reka | Z.Morava |  |  | DP
JM | 15 | IM"Buducnost","Fagras" | Bela Palanka | + |  |  | 325-133/86-05 | 1987-01-28 | 1988-12-31 |  |  | + |  |  | uredjaj za prec.tehnol.otp.voda | 6 | metalna ind.,neutral.i talozenje teh.otp.voda | Pirotski | Bela Palanka | Bela Palanka | grad.kanalizacija | J.Morava |  |  | OR
ZM | 16 | Krusevac prevoz | Krusevac | + |  |  | 325-42/82-07 | 1983-02-14 | 1988-02-14 |  |  | + |  |  | prcisc. otp. voda servisa | 25 | postojeca grad. kanalizacija | Rasinski | Krusevac | Krusevac |  | Z.Morava |  |  | DP
JM | 16 | FOM | Prokuplje | + |  |  | 325-17/87-02 | 1987-02-24 | 1988-03-01 |  |  | + |  |  | postr. za prec. tehnol.otp.voda | 6 | neutralizacija i cepanje emulzija | Toplicki | Prokuplje | Prokuplje | Toplica | J.Morava |  | ima | LJS
| 17 | KRO"Bukulja" | Arandjelovac | + |  |  | 325-446/85-07 | 1985-08-05 |  |  |  | + |  |  | postr.za precisc.otpadnih voda grada | 6 | izgradjena I faza nedovoljne efikasnosti | Sumadijski | Arandjelovac | Arandjelovac | Kubrsnica | V.Morava | odbija se zahtev |  | OR
JM | 17 | Fabr.boja i lakova"Suko" | Pirot | + |  |  | 325-637/86-04 | 1987-03-23 | 1989-12-31 |  |  | + |  |  | postr.za prec.teh.i fek.otp.voda | 6 | postr.za prec.tehnol.i postr.za prec fek.voda | Pirotski | Pirot | Pirot | Nisava | J.Morava |  |  | OR
ZM | 17 | KO"Vodovod" | Cacak | + |  |  | 325-91/83-07 | 1983-02-23 | 1990-12-31 |  | + |  |  |  | Korisc. vode iz 11 bunara "Beljina" | 14 | izdasnost 180-200l/s | Moravicki | cacak | cacak |  | Z.Morava |  |  | DP
| 18 | ZZ"Sloga" | Despotovac | + |  |  | 325-654/85-07 | 1985-11-25 | 1986-12-31 |  |  | + |  |  | koriscenje objekata farme za tov junadi | 5 | 1600 grla u turnusu,recirk.sistem,zalivanje | Pomoravski | Despotovac | KO Vitance | potok Dubica | V.Morava |  |  | OR
JM | 18 | IGP"Tigar",RO"Dimitrov." | Dimitrovgrad | + |  |  | 325-366/86-07 | 1987-04-15 | 1987-04-15 |  |  | + |  |  | uredjaj za prec san-fek-otp.voda | 6 |  | Pirotski | Dimitrovgrad | Dimitrovgrad |  | J.Morava | forma zakljucka |  | OR
ZM | 18 | KO"Vodovod" | Cacak | + |  |  | 325-62/83-07 | 1983-02-23 | 1990-12-31 |  | + |  |  |  | Korisc. vode iz 14 bunara "Parmenac" | 14 | izdasnost bunara 200-220l/s | Moravicki | Cacak | Cacak |  | Z.Morava |  |  | DP
ZM | 19 | HI"MERIMA" | Krusevac | + |  |  | 325-92/83-07 | 1983-03-03 |  |  |  | + |  |  | isp. prec. otp.voda u Rasinu | 15 | Putoks postrojenje | Rasinski | Krusevac | Krusevac | Rasina | Z.Morava |  |  | ZI
JM | 19 | SOUR"Tigar",RO"Dim." | Dimitrovgrad | + |  |  | 325-368/86-07 | 1987-03-13 | 1987-03-13 |  |  | + |  |  | uredjaj za prec.san-fek.otp.voda | 6 |  | Pirotski | Dimitrovgrad | Dimitrovgrad | Nisava | J.Morava | forma zakljucka |  | ?
| 19 | PIK"Pomoravlje" | Cuprija | + |  |  | 325-752/85-07 | 1985-11-28 | 1986-07-01 |  |  | + |  |  | objekti karme za tov krava | 5 | neizgradjen biodisk,osocare | Pomoravski | Cuprija | Cuprija |  | V.Morava |  |  | ZI
ZM | 20 | HI"Milan Blagojevic" | Lucani | + |  |  | 325-64/83-07 | 1983-03-04 | 1985-12-31 |  |  | + |  |  | ispust otpad voda u r.Bjelicu | 15 | namenska OOUR-NP-I | Moravicki | Lucani | Lucani | Bjelica | Z.Morava |  |  | ZI
JM | 20 | SO Bojnik | Bojnik | + |  |  | 325-891/87-04 | 1987-12-22 |  |  | + |  |  |  | brana i akumul."Brestovac" | 1 | min.uspor320,5mnm,maxuspor339,0mnm | Pirotski | Bojnik | Bojnik | Pusta reka | J.Morava |  |  | BDj
| 20 | IPK"Srbija-10.oktobar." | Velika Plana | + |  |  | 325-755/85-07 | 1986-01-21 | 1986-12-31 |  |  | + |  |  | koriscenje objekata farme za tov brojlera | 5 | bunar,sep.jama,meh.precisc. | Podunavski | Vel.Plana | Novo Selo |  | V.Morava |  | 234/84 | OR
| 21 | GOSA,F-ka sinskih vozila | Smed.Palanka | + |  |  | 325-831/85-07 | 1986-01-20 | 1988-05-31 |  |  | + |  |  | ispustanje otp.voda iz galvanizacije | 5 | 1-2 m3/h,preciscavanje | Podunavski | Smed.Palanka | Smed.Palanka | Kubrsnica | V.Morava |  |  | PS
JM | 21 | RO PK"Delisec" | Vladicin Han | + |  |  | 325-106/88-04 | 1988-02-19 | 1988-03-31 |  | + |  |  |  | postr.za prec vode za pice | 6 | uredjaj kapaciteta 125l/s | Pcinjski | Vladicin Han | Vladicin Han | Juzna Morava | J.Morava |  |  | ?
ZM | 22 | MZ Prislonica | Prislonica | + |  |  | 325-250/83 | 1983-08-08 | 1990-12-31 |  | + |  |  |  | vodovod "Dobra voda"i "Slatina" | 18 | za koriscenje 580l/s | Moravicki | Gornji Milanovac | Prislonica |  | Z.Morava |  |  | DP
| 22 | Ind"Filip Kljajic" | Kragujevac | + |  |  | 325-503/86-04 | 1987-01-26 | 1989-12-31 |  |  | + |  |  | postr.za prec.otp.voda i ispustanje | 6 | 20m3/h kont.voda,8m3/mes.disk.voda | Sumadijski | Kragujevac | Kragujevac | Lepenica | V.Morava |  |  | ZI
JM | 22 | Kazneno.popravni dom | Nis | + |  |  | 325-94/88-02 | 1988-03-07 | 1993-03-07 |  |  | + |  |  | postr.za prec.teh.otp.voda | 6 | galvanske i sanitarne otp.vode | Nisavski | Nis | Nis | Nisava | J.Morava |  | ima SO | LJS
ZM | 23 | Fond sistema "Gruza" | Kragujevac | + |  |  | 325-364/83-07 | 1983-08-31 |  | + |  |  |  |  | Prvo-probno punjenje akumulacije | 1 | garant. bioloski minimum 200l/s | Sumadiski | Kragujevac | Gruza | Gruza | Z.Morava |  |  | OR
| 23 | F-ka cementa "N.Popovac" | N.Popovac | + |  |  | 325-600/87-02 | 1987-11-03 |  |  |  | + |  |  | prec.fek.otp.voda i ispustanje | 6 | 20m3/h iz pogona "2000" | Pomoravski | Paracin | Novi Popovac | Crnica | V.Morava |  |  | ZI
JM | 23 | RO"Buducnost" | Bela Palanka | + |  |  | 325-29/89-07 | 1989-03-02 | 1994-03-02 |  |  | + |  |  | uredjaj za preciscavanje i ispust u grad. kan. | 6 | otpadne vode od pripr. met. del. za farbanje | Pirotski | Bela Palanka | Bela Palanka |  | J.Morava |  |  | IJ
ZM | 24 | Rudnik magn. "Sumadija" | Cacak | + |  |  | 325-300/83-07 | 1983-10-18 | 1985-12-31 |  |  | + |  |  | preciscavanje irecirkulacija separacije rude | 5 | separacija rude u Trbusanima | Moravicki | Cacak | Trbusani |  | Z.Morava |  |  | OR
| 24 | ZZ"Jedinstvo" | Vel.Popovic | + |  |  | 325-783/87-02 | 1988-01-08 | 1988-12-31 |  |  | + |  |  | postr. za obradu tec.stajnjaka | 6 | farma svinja,82,5m3/dan tec.stajnjaka | Pomoravski | Despotovac | Veliki Popovic |  | V.Morava |  | ima | LJS
JM | 24 | Kombinat"8 Novembar" | Lebane | + |  |  | 325-708/89-07 | 1989-11-17 | 1994-11-17 |  | + | + |  |  | vodosn., otpadne vode sa farme junadi | 4,5 | lagune i sengrup | Jablanicki | Lebane | selo Pertata |  | J.Morava |  |  | IJ
ZM | 25 | "Srbijavode" | Beograd | + |  |  | 325-242/83-07 | 1983-11-02 | 1993-11-02 | + |  |  |  |  | Akumulacija "Celije" | 1 | punjenje i koriscenje akum. "Celije" | Rasinski | Krusevac | Celije | Rasina | Z.Morava |  |  | DD
| 25 | TE"Morava" | Svilajnac | + |  |  | 325-903/87-02 | 1988-01-12 | 1992-12-31 |  |  | + |  |  | postr. za prec. voda iz HPV | 6 | vode od pranja i regeneracije | Pomoravski | Svilajnac | Svilajnac | V.Morava | V.Morava |  | ima | LJS
JM | 25 | "Elektrodistribucija" | Vlasotince | + |  |  | 325-491/90-07 | 1990-06-21 | 1900-06-21 |  |  |  |  | + | dalekovod | 10 | Leskovac2-Vlasotince |  | Vlasotince | Vlasotince |  | J.Morava |  |  | MD
JM | 26 | "Elektrodistribucija" | Leskovac | + |  |  | 325-898/90-07 | 1990-10-02 | 1900-10-05 |  |  |  |  | + | dalekovod | 10 | Lebane-Vucje |  | Leskovac | Lebane |  | J.Morava |  |  | MD
ZM | 26 | KRO"Elan" | Kosjeric | + |  |  | 325-522/83-07 | 1984-05-14 | 1988-12-31 |  | + |  |  |  | zahvat vode sa izvor."Taorska vrela" | 14 | da se obezb min. prticaj 8,8l/s | Zlatiborski | Kosjeric | Kosjeric |  | Z.Morava |  |  | OR
| 27 | TE"Morava" | Svilajnac | + |  |  | 325-349/88-02 | 1988-05-16 | 1993-05-13 |  | + | + |  |  | zahvat,prec.i ispust.prec.i rashl.vode | 5 | 4,8m3/s zahvat,prec.fek.voda | Pomoravski | Svilajnac | Svilajnac | V.Morava | V.Morava |  | ima | LJS
JM | 27 | Vodosistem"BARJE" | Leskovac | + |  |  | 325-1153/90-07 | 1990-12-10 | 1900-12-10 | + |  |  |  |  | regulacija korita Jablanice | 9 | reg. od Z.mosta u Pecenjevcu do mosta u Vinarcima | Jablanicki | Leskovac | Leskovac | Jablanica | J.Morava |  | ima | ZV
ZM | 27 | Fond sistema "Gruza" | Kragujevac | + |  |  | 325-303/84-07 | 1984-07-06 |  |  | + |  |  |  | sistem vodosnabdevanja "Gruza" | 2 | ODBIJEN ZAHTEV | Sumadiski | Kragujevac | Kragujevac | Gruza | Z.Morava | odbijen zahtev |  | OR
ZM | 28 | Fond sistema "Gruza" | Kragujevac | + |  |  | 325-542/84-07 | 1984-10-25 | 1985-10-30 |  | + |  |  |  | sistem vodosnabdevanja "Gruza" | 2 | bioloski minimum 200l/s | Sumadiski | Kragujevac | Kragujevac | Gruza | Z.Morava |  |  | OR
ZM | 29 | HGI"Miloje Zakic" | Krusevac | + |  |  | 325-647/84-07 | 1985-01-25 | 1985-07-30 |  |  | + |  |  | uredjaj za prec. fekalnih voda | 25 | da obezbede II klasu vode | Rasinski | Krusevac | Krusevac |  | Z.Morava |  |  | OR
| 29 | RO"Standard" | Svetozarevo | + |  |  | 325-12/89-07 | 1989-01-27 | 1993-03-01 |  | + |  |  |  | koriscenje objekata vodosnabdevanja | 2 | 12 busenih bunara,kap.30l/s,rez.1500m3 | Pomoravski | Svetozarevo | selo Ribare | V.Morava | V.Morava |  |  | PS
JM | 29 | Cvetkovic Milentije | Slatina | + |  |  | 325-04-60/91-07 | 1991-02-07 | 1901-02-07 |  |  |  |  | + | AB most u Slatini, preko r.Slatine km.5+054 | 27 | na km.5+054 regul.korita | Jablanicki | Leskovac | s.Slatina | Slatinska r. | J.Morava |  | ima | ZV
JM | 30 | DP "Cvece" | Vranjska Banja | + |  |  | 325-1252/90-07 | 1991-06-04 | 1996-06-04 |  | + |  |  |  | Staklenik | 27 | izv.geotermal.vode,Q=45-73 l/s | Pcinjski | Vranje | Vranjska Banja | Banjska r. | J.Morava |  | nema | DD
ZM | 30 | ISV"Etex" | Baljevac | + |  |  | 325-619/84-07 | 1985-02-15 |  |  |  | + |  |  | postr. za precisc. otpadnih voda | 25 | ODBIJA SE ZAHTEV | Raski | Raska | Baljevac |  | Ibar | odbija se zahtev |  | OR
| 30 | RO"Hidrozavod" | Beograd | + |  |  | 325-715/89-07 | 1989-12-05 | 1994-12-05 | + |  |  |  |  | regulacija reke Ralje | 9 | km 0+000 do km 5+400 | Podunavski |  |  | Ralja | V.Morava |  | 789/87 | PS
| 31 | IPK"Srbija-10.oktobar"-"Krnjevo" | Krnjevo | + |  |  | 325-71/90-07 | 1990-02-12 | 1993-03-01 |  |  | + |  |  | sist.za obradu tecnog stajnj.farme svinja | 22 | lagune, plasticna folija | Podunavski | Velika Plana | Trnovca | pv | V.Morava |  | ima | DR
JM | 31 | EI Preduzece KKC | Nis | + |  |  | 325-04-876/91-07 | 1991-10-01 | 1901-10-01 |  |  | + |  |  | uredjaj za prec.tehnol.otp.voda | 6 | tehnol.otp.vode do 10ll/s | Nisavski | Nis | Nis | grad.kanalizacija | J.Morava |  |  | IJ
ZM | 31 | IHP"Prva Petoletka" | Trstenik | + |  |  | 325-508/84-07 | 1985-02-18 |  |  |  | + |  |  | uredjaj za preciscavanje | 25 | ODBIJA SE ZAHTEV | Rasinski | Trstenik | Trstenik |  | Z.Morava | odbija se zahtev |  | OR
ZM | 32 | RO"Vodovod" | Krusevac | + |  |  | 325-6/85-07 | 1985-02-26 |  |  | + |  |  |  | postr. za prec. pitke vode iz 2Celija" | 2 | ODBIJA SE ZAHTEV | Rasinski | Krusevac | Krusevac |  | Z.Morava | odbija se zahtev |  | OR
V.M. | 32 | JKP"Vod.i kanal." | Kragujevac | + |  |  | 325-46/80-07 | 1990-02-20 | 1995-02-20 |  | + |  |  |  | koriscenje sistema vodosn."Morava" | 2 | 14 reni bunara | Sumadijski | Kragujevac | selo Brzan | V.Morava | V.Morava |  |  | KG
| 33 | JKP"Pozarevac"! | Pozarevac | + |  |  | 325-36/90-07 | 1990-03-19 | 1995-03-19 |  | + |  |  |  | zahvat vode sa izvorista "Meminac" | 2 | eksploatacija max.140 l/s |  | Pozarevac | Pozarevac |  | Morava |  |  | MD
ZM | 33 | RO"Vodovod" | Krusevac | + |  |  | 325-216/85-07 | 1985-04-11 | 1985-10-15 |  | + |  |  |  | postr.za prec. pitke vode iz "Celija" | 2 |  | Rasinski | Krusevac | Krusevac |  | Z.Morava |  |  | OR
| 34 | DF za gradj.zemlj.i odr.stan.obj. | Pirot | + |  |  | 325-713/90-07 | 1990-07-27 | 1995-07-27 |  |  |  |  | + | most"Mladost"u preko Nisave | 7 | most je lociran u Pirotu preko reke Nisave | Pirotski | Pirot | Pirot | Nisava | J.Morava |  | ima | GK
ZM | 35 | RO"Magnohrom" | Kraljevo | + |  |  | 325-269/85-07 | 1985-08-01 |  |  | + |  |  |  | Zahvat vode iz Z. Morave | 4 | ODBIJA SE ZAHTEV | Raski | Kraljevo | Kraljevo | Z.Morava | Z.Morava | odbija se zahtev |  | OR
| 35 | JKP"Beli izvor" | Vrnjacka Banja | + |  |  | 325-249/90-07 | 1990-12-18 | 1995-12-18 |  | + |  |  |  | sis.za snab.vodom Vrnj.Banje | 2 | vodozah:Kam.r.,Vrnj.r.,Goc.izv.,Zagrzje,bun.Vitoj.,110l/s | Raski | Vrnjacka Banja | Vrnjacka Banja |  | Z.Morava |  |  | GK
ZM | 36 | ISV"Etex" | Baljevac | + |  |  | 325-360/85-07 | 1985-10-28 |  |  |  | + |  |  | preciscavanje otpadnih voda | 25 | ODBIJA SE ZAHTEV | Raski | Raska | Baljevac |  | Ibar | odbija se zahtev |  | OR
| 37 | JKP"Vodovod" | Cacak | + |  |  | 325-985/90-07 | 1991-01-30 | 1996-01-30 |  | + |  |  |  | koriscenje vode iz Z.Morave, Kamenice i podzemne vode | 2 | iz akum. Parmenac gar. min. 3,75m3/s | Moravicki | Cacak | Cacak | Z.Morava Kamenica | Z.Morava |  |  | GK
ZM | 37 | FD"Fadek" | Krusevac | + |  |  | 325-701/85-07 | 1985-12-24 | 1986-03-31 |  |  | + |  |  | f-ka deter."Fadek" | 5 | proc.voda oko 50m3 | Rasinski | Krusevac | Krusevac |  | Z.Morava |  |  | OR
| 38 | Spec.Fond za izgr.sist.prec.otp.v.Kragujevca | Kragujevac | + |  |  | 325-04-487/91-07 | 1991-06-27 | 1996-06-01 |  |  | + |  |  | gradsko postr.za precis.otp.v.Kragujevca | 6 | r.Lepenica | Sumadijski | Kragujevac | Kragujevac | Lepenica | V.Morava |  | ima | DR
ZM | 38 | GRO"Jastrebac" | Krusevac | + |  |  | 325-825/85-07 | 1986-01-31 | 1996-01-31 |  |  |  |  | + | separacija sljunka u selu Bivolju | 23 | taloznik u inundaciji,zab.pokl.na izl.glavi | Rasinski | Krusevac | Bivolje |  | Z.Morava |  |  | VP
| 39 | MZSvilajnac | Svilajnac | + |  |  | 325-1038/90-07 | 1991-07-09 | 1994-08-01 |  |  | + |  |  | lagune fekalne kanalizacije Svilajnca | 6 | kontrol. preko pijezometara kvalitet podz. vode | Pomoravski | Svilajnac | Svilajnac |  | V.Morava |  |  | DR
| 40 | "Knjaz Milos"-Bukovicka Banja | Arandjelovac | + |  |  | 325-04-689/91-07 | 1991-09-17 | 1996-09-17 |  | + |  |  |  | Koriscenje mineralne vode iz bunara CB-8 i IB-18 | 4 | IB-18 425m,12 l/s;CB-8 509m, 9 l/s | Kragujevac | Arandjelovac | Arandjelovac | podz.voda | V.Morava |  | ima | GK
ZM | 41 | FV"Zivan Maricic" | Kraljevo | + |  |  | 325-339/86-07 | 1986-05-14 | 1986-12-31 |  |  | + |  |  | post.za prec.lakir."Vagonogranja" | 6 | sarzni rad,autom.,korek.ph,teski metali(hrom),azot.jed.,org.zag.,masti i ulja | Raski | Kraljevo | Kraljevo |  | Z.Morava |  |  | OR
| 41 | JVP"Dunav" | Nis | + |  |  | 325-995/90-07 | 1991-09-16 | 1996-09-16 |  | + |  |  |  | koriscenje vode iz akumulacije"Bresnica" | 2 | V-kor. 1,0xmil.m3,V-uk.1,3xmil.m3 | Toplicki | Prokuplje | Prokuplje | Bresnica | J.Morava |  |  | GK
| 42 | Srp.fabr.stakl.Paracin | Paracin | + |  |  | 325-04-380/91-07 | 1991-09-17 | 1996-09-17 |  | + |  |  |  | Vodosnab."Srp.fabr.stakla" | 4 | Priobalje Crnice,bunari,Q=4x15l/s | Pomoravski | Paracin | Paracin | Crnica | V.Morava |  | ima | DD
ZM | 43 | RO"Magnohrom" | Kraljevo | + |  |  | 325-334/86-07 | 1986-06-06 | 1991-01-31 |  |  | + |  |  | vod.,kan.,uredjaj za prec.otp.vode | 5 | F-ka magnez."Bela Stena",uredjaj za preciscavanje | Raski | Kraljevo | Baljevac |  | Z.Morava |  |  | PS
| 43 | JKP"Usluga" | Cuprija | + |  |  | 325-04-460/91-07 | 1991-09-24 | 1996-09-24 |  | + |  |  |  | Koriscenje voda sa izvorista "Nemanja"za vodosn.Cuprije | 2 | Nemanja I i II, Klisura I i II,20 l/s | Pomoravski | Cuprija | Cuprija | podz.voda | V.Morava |  | ima | GK
ZM | 44 | HGI"Miloje Zakic" | Krusevac | + |  |  | 325-248/86-07 | 1986-08-25 | 1987-06-01 |  |  | + |  |  | tret.i isp.voda iz sklad.SRR nafte i naf.rez. | 5 | obj.M-711:odmuljna jama | Rasinski | Krusevac | Krusevac |  | Z.Morava |  |  | OR
| 44 | KSP"STAN" | Despotovac | + |  |  | 325-04-938/92-07 | 1991-10-16 | 1993-11-01 |  |  | + |  |  | postrojenje za prec. otp. voda i isp. u Resavu | 6 | da ispituju opasne materije dva puta mesecno | Pomoravski | Despotovac | Despotovac | Resava | V.Morava |  |  | DR
| 45 | JKP "Vodovod" | Cacak | + |  |  | 325-04-984/91-07 | 1991-11-25 | 1994-11-25 |  | + |  |  |  | izvoriste podz.voda Prijedor-Parmenac | 14 | Nalivni bazeni,akm.Parmenac,Z.Morava,Kamenicka r. | Moravicki | Cacak | Cacak | Z.Morava | Z.Morava |  | ima | GK
ZM | 45 | HGI"Miloje Zakic" | Krusevac | + |  |  | 325-280/86-07 | 1986-09-15 | 1987-06-30 |  |  | + |  |  | kor.obj.:3,4,5,7iz progr.NK-01 | 5 | separ.ulja iz obj.5,isp.u vodotok | Rasinski | Krusevac | Krusevac |  | Z.Morava |  |  | OR
| 46 | JKP "Vodovod" | Kraljevo | + |  |  | 325-687/90-07 | 1992-03-16 | 1997-03-16 |  | + |  |  |  | izvorista vodosn.Kraljeva:Zicko polje,Konarevo,Djeris i dva dovoda | 14 | podz.voda,bunari,Qzic.p=90 l/s;Qkon=110 l/s; | Raski | Kraljevo | Kraljevo | Z.Morava | Z.Morava |  | ima | GK
ZM | 47 | SOUR"Slob.Penezic-Krcun" | Sevojno | + |  |  | 325-418/93-07 | 1987-04-13 | 1990-12-31 |  |  | + |  |  | post.za prec.ind.otp.voda Valj.bakra | 5 | kap.:70l/s+2000m3/god.cementacija+neutralizacija | Zlatiborski | Uzice | Sevojno | Djetina | Z.Morava |  |  | OR
| 48 | "Ibar Lepenac" | Pristina | + |  |  | 325-143/88-07 | 1992-09-04 | 1992-09-04 | + |  |  |  |  | Akumulacija Gazivode i Pridvorice | 2 | K.Max.N.692.7,Qgar=2 m3/s | Kosovsko Mitrovacki | Zubin Potok | Zubin Potok | Ibar | Z.Morava |  |  | AA
| 48 | "Ibar-Lepenac" | Pristina | + |  |  | 325-143/88-07 | 1992-09-04 | 1994-09-04 |  | + |  |  |  | Gazivode i Pridvorica | 2 | 107.5m i 10m,370 i 0.48 mil.m3 |  | Zubin Potok |  | Ibar | Ibar |  |  | AA
ZM | 49 | HI"Prvi Maj" | Cacak | + |  |  | 325-237/86-07 | 1987-07-08 | 1989-07-01 |  |  | + |  |  | vodozahvat i ispus.u gr.kol.i Z.Moravu | 5 | OOUR"PKS",vodozahvat i prik.na grad.mrezu | Moravicki | Cacak | Cacak |  | Z.Morava
| 49 | PP"Gigant" | Tavnik,Kraljevo | + |  |  | 325-04-1015/92-07 | 1992-09-24 | 1997-09-24 |  |  | + |  |  | Benzinska stanica | 24 | separator | Raski | Kraljevo | Tavnik | Z.Morava | Z.Morava |  | ima | LJS
| 50 | DP"Carapara" | Leskovac | + |  |  | 325-04-1100/92-07 | 1992-10-14 | 1999-10-14 |  |  | + |  |  | adaptacija post.kotlarnice | 5 | gr.kanalizacija | Jablanicki | Leskovac | Leskovac | Veternica | J.Morava |  | ima | LJS
ZM | 50 | Separac.uglja i magn."Dusan Jemuovic" | Baljevac | + |  |  | 325-559/87-02 | 1987-10-19 | 1990-12-31 |  | + | + |  |  | upotreba i ispust.tehn.otp.voda Separacije | 4,5 | zahvat iz Ibra; ispust u Ibar preko taloznika | Raski | Raska | Baljevac | Ibar | Z.Morava |  | ima VD | DR
ZM | 51 | KRO"Komuna" | Kraljevo | + |  |  | 325-522/87-07 | 1988-02-01 | 1992-12-31 |  | + |  |  |  | vod.cevovod"Gruza-Kraljevo" | 2 | D=812'8mm,L=30425m,deo sis."Studenica" | Raski | Kraljevo | Kraljevo |  | Z.Morava
| 51 | Vukasinovic Zarko | Koncic,Prokuplje | + |  |  | 325-04-1139/92-07 | 1992-10-23 | 1999-10-23 |  |  | + |  |  | Benzinska stanica | 24 | sept.jama,separator | Toplicki | Prokuplje | Gubetin | Jablanica | J.Morava |  | ima | LJS
ZM | 52 | "Lola" f-ka metalnih proizvoda | Baljevac | + |  |  | 325-35/88-02 | 1988-03-01 | 1993-03-01 |  | + | + |  |  | snabdev.precisc.i ispustanje otp.voda f-ke | 4,5 | ispust u Ibar | Raski | Raska | Baljevac | Ibar | Z.Morava |  | ima | DR
| 52 | PP"Yu Oplenac" | Topola | + |  |  | 325-04-965/92-07 | 1992-10-23 | 1997-10-20 |  |  | + |  |  | Benzinska stanica | 24 | sept.jama,separator | Sumadijski | Topola | Topola | Kubrsnica | V.Morava |  | ima | LJS
ZM | 53 | SOUR"Slob.Penezic-Krcun" | Sevojno | + |  |  | 325-296/88-04 | 1988-04-28 | 1992-12-31 |  | + |  |  |  | post.za zahv.i prip.vode iz Djetinje | 4 | Kap.:300l/s,vodoz.,peskol.,sita,cev.taloz.,lagune,bazen | Zlatiborski | Uzice | Sevojno | Djetina | Z.Morava |  |  | PS
| 53 | TE"Morava" | Svilajnac | + |  |  | 325-04-1078/92-07 | 1992-10-27 | 1900-12-31 |  | + |  |  |  | bunar,snab.ind.vodom | 4 | ,Morava,podz.voda,50m3/h | Sumadijsko-pomoravski | Svilajnac | Svilajnac | V.Morava | V.Morava | st.doz.istekla dec91 |  | BLj
| 54 | PP"Namenska proiz. | Uzice | + |  |  | 325-04-1150/92-07 | 1992-11-03 | 1995-12-31 |  |  | + |  |  | postr.za prec.otp.voda f-ke | 5 | tehnol.otp.vode | Zlatiborski | Uzice | Uzice | Djetinja | Z.Morava | st.vod.doz.do 19.4.92 |  | LJS
ZM | 54 | KRO"Vodovod" | Cacak | + |  |  | 325-476/88-04 | 1988-09-15 | 1991-12-31 |  | + |  |  |  | vodozah.iz Z.Morave sa crp.stan. | 2 | biol.min=3,75m3,nav.=2,5m3,vod.=0,55m3 | Moravicki | Cacak | 20m uzv.od brane"Parmenac" | Z.Morava | Z.Morava
| 55 | MZ TRNAVA | Trnava |  | + |  | 163 | 1992-10-27 |  |  | + |  |  |  | vodozahvat za Trnavu | 18 |  | Moravicki | Cacak | Trnava |  | z.Morava |  |  | JVP
ZM | 55 | MZ"Atenica" | Atenica | + |  |  | 325-493/88-04 | 1988-09-20 | 1993-12-31 |  | + |  |  |  | vodozah."vreoci"i"Aten.vrelo",dovod,post. | 2 | dva sist.zahv.se spajaju | Moravicki | Cacak | Vreoci",SOLucani,"Aten.vrelo",SOCacak' | Z.Morava | Z:Morava
ZM | 56 | "Zastava inzenjering" | Kragujevac | + |  |  | 325-174/89-07 | 1989-04-03 | 1990-04-03 |  |  | + |  |  | prec.voda f-ke precistaca u Toponici | 6 | sep.masti,Minoks, | Sumadijski | Knic | Toponica | Toponicka reka | Z.Morava |  | ima | LJS
| 56 | Vasiljevic Dejan | Jasenovo,Despotovac | + |  |  | 325-04-1306/92-07 | 1992-11-23 | 1997-11-23 |  |  | + |  |  | Benzinska stanica | 24 | sept.jama,separator | Pomoravski | Despotovac | Jasenovo | Resava | V.Morava |  | ima | LJS
| 57 | Milojevic Dragisa | Ostrikovac | + |  |  | 325-04-1366/92-07 | 1992-12-11 | 1997-12-11 |  |  | + |  |  | benzinksa stanica | 24 | KP 1541 KO Mijatovac,sep.jama,separator | Pomoravski | Cuprija | Mijatovac |  | V.Morava |  | ima | LJS
| 58 | JP Vod.i kanalizacija | Pirot | + |  |  | 325-04-1265/92-07 | 1993-01-12 | 1998-01-12 |  | + |  |  |  | kaptaza,gl.dov,snab.Pir.I faza | 4 | Nisava,vrelo Gradiste 120-350l/s | Nisavski | Pirot | Pirot | Nisava | V.Morava |  |  | BLj
ZM | 58 | HGI"Milan Blagojevic" | Lucani | + |  |  | 325-228/89-07 | 1989-05-12 | 1994-05-12 |  |  | + |  |  | separator mas.mat.iz autoservisa | 6 | efikasnost 94-97% | Moravicki | Lucani | Lucani | potok Perajbor | Z.Morava |  | ima | LJS
| 59 | KP"KOMUNALAC" | Trstenik |  |  | + | 321.7391 | 1992-11-27 |  |  |  | + |  |  | atmosferska kanalizacija | 25 |  | Rasinski | Trstenik | Trstenik |  | Z.Morava |  |  | SO
ZM | 59 | IHP"Prva petoletka" | Trstenik | + |  |  | 325-271/89-07 | 1989-08-16 | 1991-12-31 |  |  | + |  |  | postr.za prec.teh.otp.voda | 6 | 100m3/h kont. i 65m3/d diskont. | Rasinski | Trstenik | Trstenik | Z.Morava | Z.Morava |  |  | LJS
| 60 | NIS FAM F.maziva | Krusevac | + |  |  | 325-04-1463/92-07 | 1993-02-22 | 1996-02-22 |  |  | + |  |  | Kanal.obj.za obnavlj.bacvi | 5 | 20m3/ned.diskont.postupak prec. | Rasinski | Krusevac | Lipovac | Rasina | Z.Morava | st.vod.doz.istekla |  | LJS
ZM | 60 | "Jugopetrol" | Beograd | + |  |  | 325-406/89-07 | 1989-08-21 | 1992-08-21 |  |  | + |  |  | postr.za prec.zauljenih voda | 6 | skladiste Pozega,239 l/s,atmosf.vode | Zlatiborski | Pozega | Pozega | Skrapez | Z.Morava |  |  | LJS
| 61 | NIS Jugopetrol | Beograd | + |  |  | 325-04-1201/92-07 | 1993-02-26 | 1997-12-31 |  |  | + |  |  | Benz st "Kruzni put" Cacak | 24 | separator;septicka jama | Moravicki | Cacak | Cacak | Z.Morava | Z.Morava |  |  | DMs
ZM | 61 | RO"Elektromorava" | Cacak | + |  |  | 325-487/89-07 | 1989-08-30 | 1995-09-01 |  | + |  |  |  | Ak."Ovcar Banja"i"Medjuvrsje" | 2 | gar.min.=3,75m3 | Moravicki | Cacak | Ak"Ovcar Banja"i"Medjuvrsje" | Z:Morava | Z.Morava |  |  | BDj
ZM | 62 | RO"Zupa" | Krusevac | + |  |  | 325-276/89-07 | 1989-09-29 | 1989-09-29 |  | + |  |  |  | vodozah.na Rasini | 4 | izat je zakljucak pod br.62 | Rasinski | Krusevac | Krusevac | Rasina | Z.Morava |  |  | KG
| 62 | HGI"Miloje Zakic" | Krusevac | + |  |  | 325-04-277/93-07 | 1993-04-02 | 1997-06-22 |  |  | + |  |  | v.i k.pogona za gum.smese | 5 | fek.i atm.vode | Rasinski | Krusevac | Krusevac | Rasina | Z.Morava |  | ima | LJS
| 63 | TP"LUX" | Rogova | + |  |  | 325-04-389/93-07 | 1993-04-08 | 1998-04-30 |  |  | + |  |  | benzinska stanica | 24 | separ.,sept. jama | Pecki | Orahovac | kp2143/1KO Bela crkva | putni jarak | Beli drim |  | ima | MD
ZM | 63 | "Prva pet.-Armature" | Aleksandrovac | + |  |  | 325-677/89-07 | 1989-11-20 | 1992-11-20 |  |  | + |  |  | postr.za prec.teh.otp.voda | 6 | 16m3/h kont.i 336,5m3/mes,galvanske otp.v | Rasinski | Aleksandrovac | Aleksandrovac | Kozetinska reka | Z.Morava |  |  | LJS
ZM | 64 | "FUD" | Brus | + |  |  | 325-709/89-07 | 1989-12-08 | 1994-12-12 |  |  | + |  |  | nema tehn.otp.voda, | 5 | fek.i atmosf. voda | Rasinski | Brus | Brus | Rasina | Z.Morava |  | ima | LJS
| 64 | DD"Dvadesetprvi maj" | Beograd | + |  |  | 325-04-356/93-07 | 1993-04-13 | 1995-03-31 |  |  | + |  |  | uredjaj za prec.i kanalizacija | 6 | rashlad.sistem,"Putoks" | Beograd | Sopot | Ralja | Ralja | V.Morava |  | ima | OG
| 65 | Holding "Kablovi" | Jagodina | + |  |  | 325-04-137/93-07 | 1993-04-11 | 1998-04-11 |  | + |  |  |  | vodosnabdevanje iz bunara | 4 | B6 i B7,15 i 25 l/s, | Pomoravski | Jagodina | Mijatovac | V.Morava | V.Morava |  | ima | AA
ZM | 66 | Rud.magnezita"Sumadija" | Cacak | + |  |  | 325-77/90-07 | 1990-02-26 | 1995-02-19 |  |  | + |  |  | jaloviste sa ispustom | 6 | 135-145m3/h,88-99% efikasnosti prec. | Moravicki | Cacak | Cacak | Cemernica | Z.Morava |  | ima | LJS
| 66 | Mega-Scheel | Ladjevac | + |  |  | 325-04-00433/93-07 | 1993-04-16 | 1998-04-16 |  |  | + |  |  | benzinska stanica | 24 | 2x40+1x20m3,separ,sept.jama,odvoz |  | Kraljevo | Ladjevac | putni kanal | Z.Morava |  | ima | BLJ
ZM | 67 | HGI"Miloje Zakic" | Krusevac | + |  |  | 325-93/90-07 | 1990-03-12 | 1995-03-12 |  | + |  |  |  | zahvat vode iz bunara | 4 | cetri bunara, ir=1500m3 |  | Krusevac | Krusevac |  | Z.Morava |  |  | MD
| 67 | Jugoprevoz-Svetozarevo | Jagodina | + |  |  | 325-04-54/93-07 | 1993-05-06 | 1996-04-30 |  |  | + |  |  | kanal.perionica i servisa vozila | 5 | taloznici i 3 separatora za odvajanje ulja | Pomoravski | Jagodina | Jagodina | industr.kanal. | V.Morava |  |  | OG
ZM | 68 | "PP"Namenska proizvod. | Uzice | + |  |  | str.pov.4-1/90-07 | 1990-04-20 | 1992-04-19 |  |  | + |  |  | postr.za prec.otp.voda | 6 | otp.vode sa teskim metalima,zadov.efekat | Zlatiborski | Uzice | Uzice | Djetinja | Z.Morava |  | ima | LJS
| 68 | Jugoprevoz-Svetozarevo | Jagodina | + |  |  | 325-04-55/93-07 | 1993-05-07 | 1996-04-30 |  |  | + |  |  | Interna benzinska pumpa | 24 | separator za odvajanje ulja | Pomoravski | Jagodina | Jagodina | grad.atmosf.kolektor | V.Morava |  | ima | OG
ZM | 69 | "Metaloprerada" | Uzice | + |  |  | 325-337/90-07 | 1990-06-05 | 1991-12-31 |  |  | + |  |  | postr. za prec.otp.voda | 6 | otp.vode sa teskim metalima,efekat 70-98% | Zlatiborski | Uzice | Uzice | Djetinja | Z.Morava |  | ima | LJS
| 69 | "Vlasinske HE" | Surdulica | + |  |  | 325-04-418/93-07 | 1993-05-04 | 1903-05-04 |  | + |  |  |  | "Vlasina I i II" hidroelektrane | 1 | 18m3/s,10%Qsr,0.095m3/s | Pirotski | Surdulica | Vlasinsko jezero | Vlasina | J.Morava |  | nema | AA
ZM | 70 | Valjaonica"S.Penezic" | Sevojno | + |  |  | 325-354/90-07 | 1990-06-06 | 1990-12-31 |  |  | + |  |  | kanal.i prec.teh.otp.voda | 6 | otp.vode iz pogona mesinganih cevi | Zlatiborski | Uzice | Sevojno | Djetinja | Z.Morava |  | ima | LJS
| 70 | "Zastava VIS" | Svilajnac | + |  |  | 325-04-441/93-07 | 1993-05-17 | 1995-12-31 |  |  | + |  |  | Postr. za prec.otp. voda | 6 | Galvanske otp.vode |  | Svilajnac | Svilajnac | V.Morava | V.Morava |  | ima | LJS
ZM | 71 | HGI"Miloje Zakic" | Krusevac | + |  |  | 325-731/90-07 | 1990-08-10 | 1992-08-31 |  |  | + |  |  | postr.za prec.teh.ot.voda | 6 | otp.vode iz FZS"Ravnjak" | Rasinski | Krusevac | Krusevac | Rasina | Z.Morava |  | ima | LJS
| 71 | Radovan Jovanovic | D. Lakosnica | + |  |  | 325-04-619/93-07 | 1993-05-31 | 1998-05-31 |  |  | + |  |  | Benzinska stanica | 24 | sept. jama, upojni bunar |  | Leskovac | Donja Lakosnica | sept. jama, upojni bunar | J.Morava |  | ima | MD
ZM | 72 | IHP"Prva petoletka" | Trstenik | + |  |  | 325-1076/90-07 | 1990-11-12 | 1994-11-12 |  |  | + |  |  | kisna kanalizacija kompleksa i st.zone | 6 | 174 ha, | Rasinski | Trstenik | Trstenik | Z.Morava | Z.Morava |  | ima SO | LJS
| 72 | JP"Vodovod" | Paracin | + |  |  | 325-04-482/93-07 | 1993-05-26 | 1998-05-26 |  |  | + |  |  | CPPOV | 6 | 15000ES-stan+14000ES-ind.6000m3/dan | Pomoravski | Paracin | Paracin | V.Morava | V.Morava |  | ima | AA
ZM | 73 | DP IMK "14.oktobar" | Krusevac | + |  |  | 325-1224/90-07 | 1990-12-20 | 1995-12-20 |  |  | + |  |  | stanica tecnog amonijaka | 5 | bez otp.voda | Rasinski | Krusevac | Krusevac | Rasina | Z.Morava |  | ima | LJS
| 73 | Preduzece TRM | Novi Beograd | + |  |  | 325-04-666/93-07 | 1993-06-07 | 1903-06-07 |  |  | + |  |  | Benzinska stanica | 24 | sep.jama,separator |  | Kraljevo | Konarevo | potok | Ibar |  | ima | LJS
| 74 | Preduzece Zuri | Zur | + |  |  | 325-04-667/93-07 | 1993-06-07 | 1903-06-07 |  |  | + |  |  | Benzinska stanica | 24 | sep.jama,separator |  | Prizren | Zur | putni jarak | Beli Drim |  | ima | LJS
ZM | 74 | SP"Srbijaput"Novi Pazar | Novi Pazar | + |  |  | 325-1257/90-07 | 1991-01-04 | 1993-01-04 |  |  | + |  |  | putna baza | 5 | 4,33 l/s,post.postrojenje za prec. | Raski | Raska | Kopaonik | Samokovka | Z.Morava |  | nema | LJS
ZM | 75 | DP"Zupa" | Krusevac | + |  |  | 325-1092/90-07 | 1991-01-04 | 1995-01-04 |  |  | + |  |  | vod.i kan.,precisc.rektifikacijom | 5 | bunari,vodozahvat,separ.,bidisk | Rasinski | Krusevac | Krusevac | Rasina | Z.Morava |  | ima | LJS
| 75 | Badalaj Rufat | Zur | + |  |  | 325-04-662/93-07 | 1993-06-09 |  |  |  | + |  |  | Benzinska stanica | 24 | sept.jama,separator |  | Prizren | kp748/2KO Vlasnja | put.jarak |  |  | ima | MD
ZM | 76 | DP "FAM" | Krusevac | + |  |  | 325-1254/90-07 | 1991-02-01 | 1991-08-01 |  |  | + |  |  | pogon"Sinkon" | 5 | otp.vode u rez.20m3 | Rasinski | Krusevac | Krusevac | Rasina | Z.Morava |  | ima | LJS
| 76 | DP"Jugocoop" | Bujanovac | + |  |  | 325-04-810/93-07 | 1993-07-09 | 1995-07-09 |  |  | + |  |  | precisc.i ispust. otp.voda | 6 | 26 l/s,klanica i hladnjaca, |  | Bujanovac | Bujanovac | J.Morava | J.Morava |  | ima SO | LJS
ZM | 77 | DP"Generaleksport" | Beograd | + |  |  | 325-04-87/91-07 | 1991-02-05 | 1992-02-05 |  |  | + |  |  | hotel,bazen,tereni,solarijum,prateci obj. | 5 | otp.vode na post.uredjaj za prec. | Raski | Raska | Kopaonik | Samokovka | Z.Morava |  | ima | LJS
| 77 | DP"Pomoravlje" | NIS |  | + |  | 325-2/93-05 | 1993-06-21 | 1998-06-21 |  |  | + |  |  | sanitarna voda iz menze | 25 | gradski kolektor |  | Nis | Nis | grad.kanalizacija |  |  |  | Opst. Nis
| 78 | Hamdi Bucalia | Urosevac | + |  |  | 325-04-434/93-07 | 1993-07-26 |  |  |  | + |  |  | Benzinska stanica | 24 |  |  | Urosevac | M.Talinovac |  |  |  | ima | DMs
ZM | 78 | SP"Milan Blagojevic" | Lucani | + |  |  | 325-04-268/91-07 | 1991-04-01 | 1992-04-01 |  |  | + |  |  | pogon za proiz.ploca | 5 | separ.masnoca,biodisk, | Rasinski | Brus | selo Batote | Lipovacka reka | Z.Morava |  | ima | LJS
ZM | 79 | Elektrodis."Krusevac" | Krusevac | + |  |  | 325-04-7/91-07 | 1991-04-03 | 1996-04-03 |  |  |  |  | + | MTK u TS"krusevac I" | 27 | vodonepr.sept.jama,svo iscur.ulje | Rasinski | Krusevac | Krusevac | Rasina | Z.Morava |  | ima,ops | DD
| 79 | DP"BEOPETROL" | Jagodina | + |  |  | 325-04-903/93-07 | 1993-10-20 | 1995-10-20 |  |  | + |  |  | nadzemno skladiste nafte | 24 | septicka jama, pijezometri | Pomoravski | Jagodina | Jagodina |  | V.Morava |  |  | MD
| 80 | Milicevic Zoran | Prokuplje | + |  |  | 325-04-849/93-07 | 1993-08-02 | 1998-08-02 |  |  | + |  |  | Benzinska stanica | 24 | sep.jama,separator | Toplicki | Prokuplje | kp 2160, KO Beloljin | Toplica | J.Morava |  | ima | DD
ZM | 80 | FGZ i puteve | Kraljevo | + |  |  | 325-04-286/91-07 | 1991-05-13 | 1901-04-30 |  |  |  |  | + | viseci most preko Ibra | 7 | viseci most | Raski | Kraljevo | Mataruska Banja | Z.Morava | Z.Morava |  | ima | ZV
| 81 | MZ BANJICA | Cacak |  |  | + | 325-4/93-II | 1993-07-15 | 1998-07-15 |  | + |  |  |  | seoski vodovod | 18 | 1,35+5,6+0,14+0,6l/s |  | Cacak | KO Banjica i KO Goracici |  | Z.Morava |  |  | JVP
ZM | 81 | MZ "Grab" | s. Rogaca | + |  |  | 325-04-145/91-07 | 1991-05-14 | 1996-05-14 |  | + |  |  |  | seoski vod."Jelicko vrelo" | 18 | Izvor "Jelicko vrelo", Q=20l/min | Moravicki | Lucani | selo Rogaca | Bjelica | Z.Morava |  | ima | DD
ZM | 82 | IMK"14.oktobar" | Krusevac | + |  |  | 325-04-486/91-07 | 1991-05-22 | 1993-05-22 |  |  | + |  |  | Vod.i kanal.vis.reg.skladista | 5 | sep.j.,int.kanal.separ.mas. | Rasinski | Krusevac | Krusevac | Z.Morava | Z.Morava |  | ima | LJS
| 82 | Pred."Dugme komerc" | Leskovac | + |  |  | 325-04-541/93-07 | 1993-08-10 | 1998-08-10 |  |  | + |  |  | Benzinska stanica | 24 | sep.jama,separator |  | Lebane | Pertate | Jablanica | J.Morava |  | ima | LJS
ZM | 83 | MZ Vrba | Vrba | + |  |  | 325-04-3/91-07 | 1991-06-07 | 1992-06-07 |  | + |  |  |  | Seoski vod."Toplik" | 18 | izv."Toplik",Q=2 l/s,230 domac. | Raski | Kraljevo | selo Vrba | Z.Morava | Z.Morava |  | ima,ops | DD
| 83 | MP "Mateo-stan" | Mozgovo | + |  |  | 325-04-805/93-07 | 1993-08-11 | 1998-08-11 |  |  | + |  |  | Benzinska stanica | 24 | sep.jama,separator |  | Aleksinac | Mozgovo | Moravica | J.Morava |  | ima | LJS
| 84 | Brkovic Sredoje | Mijokovac |  | + |  | 107 | 1993-07-12 | 1998-09-30 |  | + |  |  |  | Vodozahvat za lokalno navodnj. | 14 | do r.Cemernica,Qz=10 l/s,Qbm=90-45 l/s | Moravicki | Cacak | KO Mijokovci,km.16+860 reke | Cemernica | Z.Morava |  |  | DD
ZM | 84 | MZ"Prislonica" | Prislonica | + |  |  | 325-04-265/91-07 | 1991-06-13 | 1996-06-30 |  | + |  |  |  | kaptiranje izvora "Slatina", "dobra voda" | 14 | KO Lunjevica |  | G.Milanovac | Prislonica |  | Z.Morava |  |  | MD
ZM | 85 | Ibarski rudn.uglja"Balj. | Raska | + |  |  | 325-04-302/91-07 | 1991-07-24 | 1995-12-31 |  |  | + |  |  | Upotr.i ispust.otp.v.rudnika | 5 | 1,5l/s,140.000t uglja/god. | Raski | Raska | Baljevac | Ibar | Z.Morava | istekla stara dozvola |  | LJS
| 85 | Agim Kastrati | Glogovac | + |  |  | 303.6559 | 1993-08-31 |  |  |  | + |  |  | Benzinska stanica | 24 | KP148/1 i 148/2 KO Komorane | Kosovski | Glogovac | Komorane |  |  |  |  | MD
| 86 | DP DIN F-ka duvana | Nis | + |  |  | 325-04-1001/93-07 | 1993-08-31 | 1903-08-31 |  |  | + |  |  | Benzinska stanica u krugu f-ke | 24 | interna kanalizacija, |  | Nis | KO NIS-Crveni Krst | Nisava | J.Morava |  | ima | LJS
ZM | 86 | Valjaonica"S.Penezic" | Sevojno | + |  |  | 325-04-299/91-07 | 1991-08-09 | 1996-08-09 |  |  | + |  |  | postr.za prec.teh.otp.voda | 6 | 1000000m3/god,bakar | Zlatiborski | Uzice | Sevojno | Djetinja | Z.Morava |  | vod.doz. | LJS
| 87 | DD "Zadrugar" | Krusevac | + |  |  | 325-04-469/93-07 | 1993-09-01 | 1998-09-01 |  |  | + |  |  | iznosenje tecnog stajnjaka sa farme | 5 | 450grla/turnusu,10370kg.stajnjaka na polja | Rasinski | Krusevac | Mudrakovac | podzemne vode | Z.Morava |  | nema | AA
ZM | 87 | DP"Sumadija" | Vrnjacka Banja | + |  |  | 325-04-792/91-07 | 1991-08-18 | 1901-08-18 |  |  | + |  |  | Silos | 5 | q=300t,nema otp.voda | Raski | Vrnjacka Banja | Vrnjacka Banja | Z.Morava | Z.Morava |  | ima | LJS
ZM | 88 | Fond za gradj.zem. | Cacak | + |  |  | 325-04-1058/91-07 | 1991-12-19 | 1901-12-19 | + |  |  |  |  | potvrda za rad.na reg.Loz.reke | 9 | reg.Loz.reke km.0+000-km2+735 | Moravicki | Cacak | Cacak | Loznicka reka | Z.Morava
| 88 | MZ Mataruska Banja | Д |  | + |  | 142 | 1993-08-16 |  | + |  |  |  |  | ciscenje korita | 27 | ciscenje korita za plazu |  | Kraljevo | Mataruska Banja | Ibar | Z.Morava |  |  | JVP
| 89 | TE "Morava" | Svilajnac | + |  |  | 325-04-919/93-07 | 1993-09-15 | 1998-12-31 |  | + | + |  |  | Termoelektrana-zahvat i ispustanje v. | 3 | 9000m3/h rash.v.Inhof-tank, neutral.jama | Pomoravski | Svilajnac | Svilajnac | V.Morava | V.Morava | istkla doz.325-903/87-02 |  | AA
ZM | 90 | KP"Komunalac" | Trstenik | + |  |  | 325-04-1148/91-07 | 1992-01-27 | 1994-06-30 |  |  | + |  |  | sanitarna deponija grada Trstenik | 8 | procedne vode se vracaju na deponiju | Rasinski | Trstenik | Trstenik |  | Z.Morava |  | ima | IJ
| 90 | osn.sk."J.Tripkovic" | Latvica |  |  | + | 325-17/93 | 1993-09-22 | 1903-09-22 |  | + |  |  |  | koriscenje izvora"Asin Gaj" | 18 |  | Zlatiborski | Arilje | Latvica |  | Z.Morava |  |  | SO
ZM | 91 | Zav.za urb.i izgr.Krus. | Krusevac | + |  |  | 325-4-56/92-07 | 1992-02-17 |  | + |  |  |  |  | Regul reke Rasine | 9 | L=1275,50 m | Rasinski | Krusevac | Krusevac | Rasina | Z.Morava |  | ima | DMs
| 91 | JP"Komunalac" | Dimitrovgrad | + |  |  | 325-04-841/93-07 | 1993-10-01 | 1996-09-30 |  |  | + |  |  | grad.uredjaj za prec.otp.voda | 6 | mehanicko-biol.preciscavanje,Q=80l/s | Pirotski | Dimitrovgrad | Dimitrovgrad | Nisava | J.Morava |  | ima | OG
| 92 | osn.sk."J.Tripkovic" | Latvica |  |  | + | 325-17/93 | 1993-09-24 | 1903-09-22 |  | + |  |  |  | koriscenje izvora"Asin Gaj" | 18 | dopunsko resenje o postavljanju vodomera | Zlatiborski | Arilje | Latvica |  | Z.Morava | Dopunsko resenje |  | DD
ZM | 92 | DP"Metaloprerada" | Uzice | + |  |  | 325-04-71/92-07 | 1992-04-09 | 1993-12-31 |  |  | + |  |  | Pos.za prec.i ispust.otp.v. | 6 | galvanske otp.vode | Zlatiborski | Uzice | Uzice | Djetinja | Z.Morava | istekla stara dozvola | ima | LJS
ZM | 93 | Elektrosrbija-Kraljevo | Krusevac | + |  |  | 325-04-288/92-07 | 1992-04-15 | [5 empty] | + | trafostanica TS 110/10kv"Krusevac III" | 27 | vodoneprop.bet.kada,uljna kanal.do cisterne | Rasinski | Krusevac | Krusevac |  | Z.Morava | potvrda | ima | OG
| 93 | DP Fabr.cem."Kosjeric" | Kosjeric | + |  |  | 325-04-967/93-07 | 1993-10-04 | 1996-09-30 |  | + | + |  |  | brana,vodozahvat,kanalizacija | 4 i 6 | vodozahvat-50m3/h,rashl.voda | Zlatiborski | Kosjeric | Kosjeric | Skrapez | Z.Morava |  | nema | OG
| 94 | PZ "Bela Palanka" | Bela Palanka | + |  |  | 325-04-1178/93-07 | 1993-10-19 |  |  |  | + |  |  | klanica,ispust otp. voda | 6 | taloznik,gr.kanalizacija | Pirotski | Bela Palanka | Bela Palanka | Nisava | J.Morava | odbija se | nema | LJS
ZM | 94 | HGI "Miloje Zakic" | Krusevac | + |  |  | 325-04-28/92-07 | 1992-04-20 | 1995-04-20 |  |  | + |  |  | uredjaj za prec.otp.voda BHM labor. | 6 | hemijsko preciscavanje voda iz laboratorija | Rasinski | Krusevac | Krusevac | Kobiljski p,Rasina | Z.Morava |  | ima | OG
| 95 | DP"Kopaonik" | Kursumlija | + |  |  | 325-04-1145/93-07 | 1993-11-03 | 1994-12-31 |  | + |  |  |  |  | 4 | balon brana,Banj. r.2x35l/s,gar.min.=120l/s | Toplicki | Kursumlija | Kursumlija | Banjska | J.Morava |  |  | BLJ
ZM | 95 | JKSP "Beli izvor" | Vrjacka Banja | + |  |  | 325-04-65/92-07 | 1992-06-01 | 1997-06-01 |  | + |  |  |  | Dopunsko vodosn."Zagrza-II faza" | 14 | kaptaze na Gocu,4 kom.Qukupno=13 l/s | Raski | Vrnjacka Banja | Vrnjacka Banja | Z.Morava | Z.Morava |  | ima | DD
| 96 | Markovic Milovan i dr. | Arilje |  |  | + | 325-20/93 | 1993-10-19 | 1903-10-19 |  | + |  |  |  | izvor | 18 | 11.404 l/24h, | Zlatiborski | Arilje | KO Bogojevici |  | Z.Morava |  | ima SO | LJS
ZM | 96 | HGI"Miloje Zakic" | Krusevac | + |  |  | 325-04-600/92-07 | 1992-06-22 | 1997-06-22 |  |  | + |  |  | Rash.stanica pog.za gum.sm. | 5 | recirk.rashl.vode | Rasinski | Krusevac | Krusevac | Rasina | Z.Morava |  | ima | LJS
| 97 | JKP"Gadzin Han" | Gadzin Han | + |  |  | 325-04-735/93-07 | 1993-11-25 | 1900-12-31 |  | + |  |  |  | Zaplanjski vodovod | 2 | Vodosnabdevanje Gadzin Hana,I faza,29 l/s | Nisavski | Gadzin Han | Gadzin Han | podz.voda | J.Morava |  |  | AA
ZM | 97 | HGI"Miloje Zakic" | Krusevac | + |  |  | 325-04-599/92-07 | 1992-06-22 | 1997-06-22 |  |  | + |  |  | vod.i kanal.radionice | 5 | fek.i atmosf.postojeca kanalizacija | Rasinski | Krusevac | Krusevac | Rasina | Z.Morava |  | ima,ops | LJS
| 98 | Genex-Hoteli | Beograd |  | + |  | 04-171 | 1993-10-21 | 1998-10-20 |  | + |  |  |  | zahvat i obj.na izvor. | 14 | tir.vodozah.45l/s,Drag.potok,postr.,rezer.,raz.mreza | Raski | Raska | Tur.centar Kopaonik | sliv:Drag.potok,Kazanso Baciste | Z.Morava |  |  | JVP
ZM | 98 | NIS Fab.maziva "FAM" | Krusevac | + |  |  | 325-04-670/92-07 | 1992-07-02 | 1992-12-31 |  |  | + |  |  | Sist.prec.i isp.otp.voda | 5 | 20m3/ned,diskont.post.prec. | Rasinski | Krusevac | Lipovac | Rasina | Z.Morava | stara dozvola | ima | LJS
| 99 | TE"Morava" | Svilajnac | + |  |  | 325-04-1097/93-07 | 1993-12-09 | 1998-12-31 |  |  | + |  |  | Deponija pepela i sljake | 3 | Hidraulicki transport pep.i sljake,1:10, recirkulacija | Pomoravski | Svilajnac | Svilajnac | V.Morava | V.Morava |  |  | AA
| 100 | DP"Suva Ruda" | Raska | + |  |  | 325-04-1171/93-07 | 1993-12-17 | 1996-12-31 |  |  | + |  |  | jaloviste | 5 | uzvodna i nizvodna brana,tunel,obilazni kanal | Raski | Raska | Rudnica | reka Rudnica,Ibar | Ibar |  | 58/89 | LJS
| 101 | DD"FITIP" | Nis |  |  | + | 325-9/93-05 | 1993-11-23 | 1998-11-23 |  |  | + |  |  | otpadne vode u gradsku kanalizaciju | 25 |  | Nisavski | Nis | Nis | grad.kanalizacija | J.Morava |  |  | NIS
| 102 | Morina Mustafa | Gnjilane | + |  |  | 325-04-1448/93-07 | 1993-12-23 | 1998-12-23 |  |  | + |  |  | benz.pumpa u Kos.Kamenici | 24 | pored reg.puta Odanovce-Ogoste | Kosovsko-Pomoravski | Kos.Kamenica | Gnjilane | J.Morava | J.Morava |  |  | BB
| 103 | Stefanovic Biljana | Bosnjane | + |  |  | 325-04-1477/93-07 | 1993-12-28 | 1998-12-28 |  |  | + |  |  | benzinska stanica | 24 | septicka jama,separator | Pomoravski | Paracin | Bosnjane |  | V.Morava |  | 792 | LJS
| 104 | IO"Prvi Maj" | Pirot |  |  | + | 02-y-325/6-93 | 1993-12-23 | 1903-12-14 |  |  | + |  |  | ispust otpadnih voda u gradsku kanalizaciju | 25 | uslovi JP"Vodovod i kanalizacija" Pirot | Pirotski | Pirot | Pirot |  | J.Morava |  |  | Opstina
| 105 | Fabr."Zastava 5.septembar" | Surdulica | + |  |  | 325-04-1469/93-07 | 1994-01-12 | 1997-01-10 |  |  | + |  |  | uredjaj za prec.galvanskih otp.voda | 6 | uredjaj za prec.16m3/h tehnol.otp.voda | Pcinjski | Surdulica | Surdulica | Vrla | J.Morava |  | 628 | OG
| 106 | Fabrika cementa "Novi Popovac" | Popovac | + |  |  | 325-04-1447/93-07 | 1994-01-12 | 1999-01-12 |  | + | + |  |  | Fabrika cementa u Popovcu | 4 i 5 | Vodozahv."Toplik",ispustanje u Toplik i Crnicu | Pomoravski | Paracin | Popvac | Crnica | V.Morava | VD sa novim rokom |  | AA
| 107 | MDD PKB"Trebic" | Sokobanja | + |  |  | 325-04-12/94-07 | 1994-01-21 | 1994-01-21 |  |  | + |  |  | kanalizac.i taloznik klanice u Sokobanji | 5 | otpadna klanicna voda,3500m3/mesec | Zajecarski | Sokobanja | Sokobanja | Moravica | J.Morava | predh.v.dozv.od SO Sokobanja |  | OG
| 108 | Rajkovic Sinisa | Nis | + |  |  | 325-04-1150/93-07 | 1994-03-15 | 1999-03-31 |  |  | + |  |  | bunar, sept. jama, separator pa u sept.jamu | 24 |  | Nisavski | Doljevac | Doljevac |  | J.Morava |  |  | MD
| 109 | Megic Miroslav | Beljajka | + |  |  | 325-04-59/94-07 | 1994-02-04 | 1999-02-05 |  |  | + |  |  | benzinska stanica | 24 | septicka jama, putni jarak | Pomoravski | Despotovac | Beljajka |  | V.Morava |  |  | MD
| 110 | Pred."Ivo Lola Ribar"Lola racunari | Boljevac | + |  |  | 325-04-1244/93-07 | 1994-02-08 | 1999-02-08 |  |  | + |  |  | preciscavanje i ispustanje otp. teh.voda | 6 | postrojenje za preciscavanje | Raski | Raska | Boljevac | Ibar | Ibar | preth.vod.doz.35/88 |  | LJS
| 111 | PP"Stevanovic-Invest" | Krusevac | + |  |  | 325-04-47/94-07 | 1994-02-11 | 1999-02-11 |  |  | + |  |  | benzinska stanica | 24 | sept.jama,separator | Rasinski | Aleksandrovac | Rataje | potok | Z.Morava |  | 973/93 | LJS
| 112 | MR"PADEZ" | D.Bunibrod |  | + |  | 52/344 | 1994-02-08 | 1999-02-08 |  |  | + |  |  | Mlinarska radnja | 5 | septicka jama-taloznik | Pcinjski | Leskovac | D.Bunibrod |  | J.Morava |  |  | JVP
| 113 | Pavlovic Jevta | G.Mutnica | + |  |  | 325-04-256/94-07 | 1994-02-22 | 1999-02-22 |  |  | + |  |  | benzinska stanica | 24 | separ. gradska kanalizacija i vodovod | Pomoravski | Paracin | Paracin |  | V.Morava |  | 256/94 | MD
| 114 | PP"Inzenjering" | Nis | + |  |  | 325-04-229/94-07 | 1994-02-25 | 1999-02-25 |  |  | + |  |  | benzinska stanica | 24 | separator,septicka jama | Nisavski | Nis | KO Cele kula |  | J.Morava |  | 1063/91 | LJS
| 115 | DD"EI-ELMAG" | Nis |  |  | + | 325-11/93-05 | 1993-01-12 | 1998-01-12 |  |  | + |  |  | kotlarnica, upravna zgrada kanalizacija | 25 | ispust u gradsku kanalizaciju | Nisavski | Nis | Nis |  | J.Morava |  |  | Grad Nis
| 116 | MIN-Holding korporacija | Nis |  |  | + | 325-1/94-05 | 1994-01-17 | 1999-01-17 |  |  | + |  |  | ispust. otpadnih voda bez preciscavanja | 25 | ispust u gradsku kanalizaciju | Nisavski | Nis | Nis |  | J.Morava |  |  | Grad Nis
| 117 | "Elektrodistribucija"-Kraljevo | Kraljevo | + |  |  | 325-04-254/94-07 | 1994-03-02 | 1999-03-01 |  |  | + |  |  | interna benziska pumpa u Sijacem Polju | 24 | V=20+30m3,tri pijezometra,separator | Raski | Kraljevo | Sijace Polje | Z.Morava | Z.Morava |  | 970 | DD
| 118 | ESKOD HOLDING | Kragujevac |  | + |  | 20/2-351 | 1994-02-17 | 1996-02-17 |  | + |  |  |  | mini ribnjak | 17 | zahvat iz Dulenke,IIa kategorija | Sumadijski | Krgujevac | Velike Pcelice | Dulenka | Morava |  |  | JVP
| 119 | Zastava-Namenska | Kragujevac | + |  |  | 325-04-268/94-07 | 1994-03-14 | 1996-03-31 |  |  | + |  |  | ispust otp. voda u grad kanal. | 5 | ima uredjaj za preciscavanje | Sumadiski | Kragujevac | Kragujevac |  | V.Morava |  |  | MD
| 120 | JKP"Vodovod" | Leskovac |  | + |  | 117/360 | 1994-03-17 | 1904-02-16 |  | + |  |  |  | zahvat podzemne vode za Leskovac | 14 | bunari u Leskovackoj kotlini | Jablanicki | Leskovac | Leskovac |  | J.Morava |  |  | JVP
| 121 | DD"Tigar" | Pirot |  |  | + | 02-325/2-94 | 1994-03-01 | 1904-03-01 |  |  | + |  |  | Ispustanje otpadnih voda u grad.kanal. | 25 | Ispustanje bez preciscavanja | Pirotski | Pirot | Pirot | Grad.kanal,Nisava | J.Morava |  |  | SO Pirot
| 122 | MP "Jedinstvo" | Nis |  |  | + | 325-3/94-05 | 1994-03-17 | 1999-03-17 |  |  | + |  |  | Ispustanje otpadnih voda u grad.kanal.Nisa | 25 | Ispustanje bez preciscavanja,zajedno sa "Fitip" i "Kovacica" | Nisavski | Nis | Nis | Grad.kanal,Nisava | J.Morava |  |  | SO Nis
| 123 | Fond za gr.zemljiste,puteve i kom.del. | Krusevac |  | + |  | 325-04-59/94-04 | 1994-04-18 | [5 empty] | + | izgradjena ulica M.Obilica | 27 |  | Rasinski | Krusevac | Krusevac | Rasina | Z.Morava |  | ima | JVP
| 124 | OS "A.Ackovic" | Trnava |  |  | + | 325-10 | 1993-06-08 | 1904-06-08 |  | + |  |  |  | seoski vodovod | 18 |  | Raski | Novi Pazar | Trnava |  | Z.Morava |  |  | SON.Pazar
| 125 | OS"A.Stojanovic" | Dezeva |  |  | + | 325-9 | 1993-11-26 |  |  | + |  |  |  | seoski vodovod | 18 |  | Raski | Novi Pazar | Postenje |  | Z.Morava |  |  | SON.Pazar
| 126 | OS"A.Stojanovic" | Dezeva |  |  | + | 325-10 | 1993-11-26 | 1903-11-26 |  | + |  |  |  | seoski vodovod | 18 |  | Raski | Novi Pazar | Saronje |  | Z.Morava |  |  | SON.Pazar
| 127 | Pred.ЈDusan Dugalic" | Batocina | + |  |  | 325-04-477/94-07 | 1994-05-17 | 1999-05-17 |  |  | + |  |  | benzinska stanica | 24 | separator ulja i masti | Sumadiski | Batocina | Batocina |  | V.Morava |  | 668 | MD
| 128 | DP"Autoremont" | Nis |  |  | + | 325-4/95-05 | 1994-04-21 | 1999-04-21 |  |  | + |  |  | ispust.otp.voda u gr.kanalizaciju | 25 | ispust bez preciscavanja | Nisavski | Nis | Nis | Nisava | J.Morava |  |  | Grad Nis
| 129 | PP "RM" | Stubica | + |  |  | 325-04-507/94-07 | 1994-05-19 | 1999-06-01 |  |  | + |  |  | benzinska stanica u Cupriji | 24 | separator ulja i masti, sept.jama | Pomoravski | Cuprija | Cuprija | pv | V.Morava |  | 962 | DD
JM | 131 | PP NINI | Nis | + |  |  | 325-04-27/95-07 | 1995-05-15 | 1900-05-15 |  |  | + |  |  | benzinska stanica | 24 | ukop.rez.,6 rez.,separator | Nisavski | Merosina | Merosina |  | J.Morava |  |  | BLJ
| 131 | OS"Aleksandar Stojanovic-Leso" | Dezeva, N.Pazar |  |  | + | 02-325-1 | 1994-01-24 | 1904-01-24 |  | + |  |  |  | seoski vodovod | 18 | 2/3Q pripada OS a 1/3 pripada 12 domacinstava | Raski | Novi Pazar | Dezeva | Raska | Ibar |  |  | SO NPazar
| 132 | OS"Josanica"Lukare i dr. | Lukare,Novi Pazar |  |  | + | 08-325-6 | 1994-04-14 | 1904-04-14 |  | + |  |  |  | seoski vodovod | 18 | Q=60 l/min;21 dom x0,5 l/min = 11 l/min i ostalo za OS,MZ i DZ | Raski | Novi pazar | Lukare | Raska | Ibar |  |  | SONPazar
| 133 | MDD"PKB_Trebic" | Sokobanja | + |  |  | 325-04-334/94-07 | 1994-05-26 | 1998-05-25 |  |  | + |  |  | ispust.otp.voda Mlekare u grad.kanal. | 5 | tehnol.otp.vode14,5l/s,san-fek.1,03l/s | Zajecarski | Sokobanja | Sokobanja | grad. kanal. | J.Morava |  |  | OG
| 134 | Zimonjic Z.iP. i Velimirovic M. | Cerova |  |  | + | 325-23/92 | 1994-05-24 |  |  | + |  |  |  | upotreba i koriscenje vode sa izvora | 18 | kaptazna gradjevina i rezervoar | Zlatiborski | Arilje | Cerova |  | Z.Morava |  |  | SO Arilje
| 136 | Ind.kablova-Fab.provodnika | Rekovac | + |  |  | 325-04-574/94-07 | 1994-07-19 | 1900-06-30 |  | + | + |  |  | zahvat vode i ispustanje prec.voda | 5 | zahvat,18,9l/s,prec.fek i rashl.vode | Pomoravski | Rekovac | Rekovac | Dulenka | V.Morava |  | st.v.d. | OG
| 137 | Dobrivoje Dostanic | s.Gugalj |  |  | + | 325-61/89 | 1994-04-28 | 1904-04-28 |  | + |  |  |  | seoski vodovod | 18 | Q=500l/dan | Zlatiborski | Pozega | selo Gugalj | izv. "Drenovac" | Z.Morava |  |  | SO Pozega
| 138 | Vidan Bijelic | s.Brekovo |  | + |  | 325-04-104/94-04 | 1994-07-01 | 1999-06-30 |  |  | + |  |  | ribnjak | 17 | na pivrsini od 0,25 ha | Zlatiborski | Arilje | Brekovo | Mali Rzav | Z.Morava |  |  | JVP
| 139 | Fond za gradj.zem. | Kraljevo | + |  |  | 325-04-380/94-07 | 1994-08-03 | 1996-08-03 |  |  | + |  |  | CPPOV za Kraljevo | 6 | I faza,I etapa CPPOV,q=116 l/s | Raski | Kraljevo | Kraljevo | Ibar | Ibar |  |  | AA
| 140 | Rajic Milovan | Drenovac | + |  |  | 325-04-757/94-07 | 1994-08-04 | 1999-08-04 |  |  | + |  |  | benzinska stanica | 24 | ispustanje voda u gradsku kisnu i sanitarnu kanaliz. | Pomoravski | Paracin | Drenovac | grad.kanal. | V.Morava |  |  | AA
| 141 | R.kuca"BGD",Vece S.Sindikata | Leskovac | + |  |  | 325-04-583(94-07 | 1994-08-05 | 1999-08-05 |  |  | + |  |  | kotlarnica sa skladistem mazuta | 24 | gr.vodovod,gr.kanalizacija,rez.100m3 | Jablanicki | Leskovac | Leskovac |  | J.Morava |  |  | LJS
| 142 | Jevtic Radojica i dr. | Uzice |  |  | + | 04 broj 325-176/88 | 1993-05-11 | 1903-05-11 |  | + |  |  |  | seoski vodovod | 18 | Q= 200 l/dn | Zlatiborski | Uzice | KP1349 KO Gubin Do | izvor "Krajnica Stublina" | Z.Morava |  |  | SO Uzice
| 143 | Tanovic LJubisa i dr. | Uzice |  |  | + | 04 broj 325-59/92 | 1994-02-02 | 1904-02-02 |  | + |  |  |  | seoski vodovod | 18 | Q=700 l/dn | Zlatiborski | Uzice | Kamenica | izv"Miljev.perilo" i "Bozica izv" | Z.Morava |  |  | SO Uzice
| 144 | Stanojevic Milutin i dr. | Uzice |  |  | + | 04 broj 3235-65/92 | 1992-02-02 | 1904-02-02 |  | + |  |  |  | seoski vodovod | 18 | Q= 1,20 l/min | Zlatiborski | Uzice | Jelova Gora | iz."Iza devet izvora" | Z.Morava |  |  | SO Uzice
| 145 | Djuric Radenko i dr. | Uzice |  |  | + | 04 broj 325-20/92 | 1992-12-21 | 1902-12-21 |  | + |  |  |  | seoski vodovod | 18 |  | Zlatiborski | Uzice | KP91/1 KO Dobrdo,Lunovo Selo | izv."Brdo" | Z.Morava |  |  | SO Uzice
| 146 | Rakic Milijan | Uzice |  |  | + | 04 broj 325-68/92 | 1992-11-10 | 1902-11-10 |  | + |  |  |  | seoski vodovod | 18 | Q= 600 l/dn | Zlatiborski | Uzice | Gubin Do, Ribasevina | izv."Zorina voda" | Z.Morava |  |  | SO Uzice
| 147 | Ivanovic Uros i dr. | Uzice |  |  | + | 04 broj 325-64/92 | 1992-11-25 | 1902-11-25 |  | + |  |  |  | seoski vodovod | 18 | Q= 4 320 l/dn | Zlatiborski | Uzice | Jelova gora | izv."Busije" I i II | Z.Morava |  |  | SO Uzice
| 148 | Gardic Miodrag i dr. | Uzice |  |  | + | 04 broj 325-74/92 | 1993-01-13 | 1902-01-13 |  | + |  |  |  | seoski vodovod | 18 | Q= 2 160 l/dn | Zlatiborski | Uzice | Kacer | izv."Boskovica voda" | Z.Morava |  |  | SO Uzice
| 149 | Vukojicic Divna i dr. | Uzice |  |  | + | 04 broj 325-146/89 | 1993-02-01 | 1903-02-01 |  | + |  |  |  | seoski vodovod | 18 | Q= 9 800 l/dn | Zlatiborski | Uzice | KP 87/1 KO Stapari | izv."Jasikovac" | Z.Morava |  |  | SO Uzice
| 150 | Nikolic Ilija | Uzice |  |  | + | 04 broj 325-176/88 | 1992-10-09 | 1902-10-09 |  | + |  |  |  | seoski vodovod | 18 | Q= 600 l/dn | Zlatiborski | Uzice | KP 1349 KO Gubin Do | izv."Krajnica stublina" | Z.Morava |  |  | SO Uzice
| 151 | Spomen obelezje "Kadinjaca" | Uzice |  |  | + | 04 broj 325-58/92 | 1994-03-21 | 1904-03-21 |  | + |  |  |  | seoski vodovod | 18 | Q= 74 000 l/dn | Zlatiborski | Uzice | Kadinjaca | izv."Jagnjinska voda", "Markova voda", "Spasojeva voda" | Z.Morava |  |  | SO Uzice
| 152 | Panic Miroslav | s.V.Siljegovac | + |  |  | 325-04-951/94-07 | 1994-09-15 | 1995-09-15 |  |  | + |  |  | benzinska stanica | 24 | 2x50, 2x30 m3,sep.jama separator | Rasinski | Krusevac | V.Siljegovac | put.jarak | Z.Morava |  | 950/94 | LJS
| 153 | Maksic Andreja | Svilajnac | + |  |  | 325-04-1000/94-07 | 1994-09-27 | 1995-09-27 |  |  | + |  |  | benzinska stanica | 24 | grad.vovovod i kanalizacija,separator | Pomoravski | Svilajnac | Svilajnac | gr.kanalizacija | V.Morava |  | 1399/93 | LJS
| 154 | Sarvan Dusan i Sarvan Milenko | Rogu |  |  | + | 03 br.325-8/93 | 1994-07-28 | 1904-07-28 |  | + |  |  |  | zahvat vode sa izvora "Mocilo" | 18 | kapacitet izvora 1728 l/24 sata, zahvat 320 l/s | Zlatiborski | Pozega | Rogu | izvor "Mocilo" | Z.Morava |  |  | So Pozega
| 155 | PP "Motoservis" | Belosava | + |  |  | 325-04-979/94-07 | 1994-09-28 | 1999-11-01 |  |  | + |  |  | benzinska stanica u Guberevcu | 24 | sept.jama,separator, betonska tankvana | Sumadijski | Knic | Guberevac | put.jarak | Gruza |  | 1122 | DD
| 156 | Magnohrom"Sumadija" | Cacak | + |  |  | 325-04-991/94-07 | 1994-10-24 | 1996-10-24 |  |  | + |  |  | nadvisenje jalovista i ispustanje u reku | 5 | jaloviste separacije magnezita do 285,0m | Moravicki | Cacak | Trbusani | Cemernica | Z.Morava |  | stara vd | LJS
| 157 | DD SLOGA | Novi Pazar | + |  |  | 325-04-835/94-07 | 1994-10-25 | 1900-01-01 |  | + |  |  |  | bunari na levoj obali Raske za potr.fabr. | 4 | dva busena bunara,Qmax=(11,5+6,5)l/s,pot.cev. | Raski | Raska | Selakovac | Raska | Ibar |  |  | BLJ
| 158 | DD Industrija mesa"Poljopromet" | Nis | + |  |  | 325-04-971/94-07 | 1994-11-07 | 1994-05-07 |  |  | + |  |  | precisc.otp.voda klanice | 6 | 140 kom/dan,15 l/s, merac protoka, | Nisavski | Nis | Nis | Nisava | J.Morava |  | SO | LJS
| 160 | KP"Vodovod" | Vladicin Han |  | + |  | 1046 | 1994-11-02 | 1999-09-30 |  | + |  |  |  | post.za pitku vodu,cevovod"Polom" | 14 | uredjaj kap.125l/s,rezervoar1000m3 | Pcinjski | Vladicin Han | Vladicin Han |  | J.Morava |  |  | JVP
| 161 | Markovic Zivorad | Leskovac | + |  |  | 325-04-1199/94-07 | 1994-11-22 | 1999-11-22 |  |  | + |  |  | benzinska stanica | 24 | sept.jama, separator | Jablanicki | Leskovac | Bratmilovce |  | J.Morava |  | LJS
| 162 | Muharem Kabasi | s. Korisa | + |  |  | 325-04-1041/94-07 | 1994-11-25 | 1999-12-31 |  |  | + |  |  | benzinska stanica | 24 | seoski vodovod,septicka jama | Prizrenski | Prizren | Korisa |  | Morava |  | ima | MD
| 163 | Milorad Nikolic | s. Isakovo | + |  |  | 325-04-1244/94-07 | 1994-12-14 | 1999-12-31 |  |  | + |  |  | benzinska stanica | 24 | separator, grad. vodovod i kanalizacija | Pomoravski | Cuprija | Cuprija KO 7369/288 KO Cuprija |  | V.Morava |  | ima | MD
| 164 | DP"Alfaplam" | Vranje | + |  |  | 325-04-1256/94-07 | 1994-12-15 | 1999-12-15 |  |  | + |  |  | kotlarnica sa skladistem mazuta | 24 | kotlarnica ,1x50,1x100m3,bet.korito, | Pcinjski | Vranje |  |  | J.Morava |  |  | LJS
| 165 | ZZ"Agrounion" | Kos. Kamenica | + |  |  | 325-04-1270/94-07 | 1994-12-22 | 1999-12-31 |  |  | + |  |  | benzinska stanica | 24 | separator, sept. jama | Kosovsko-Pomoravski | Kos. Kamenica | Odanovce |  | J.Morava |  | ima | MD
| 166 | DDDuv.ind"Vranje" | Vranje | + |  |  | 325-04-1194/94-07 | 1994-12-26 | 1999-12-26 |  |  | + |  |  | kotlarnica sa rezervoarima | 24 | kotlarnica sa 2x100m3 | Pcinjski | Vranje | Vranje |  | J.Morava |  |  | LJS
| 167 | NIS-Jugopetrol | Beograd | + |  |  | 325-04-1303/94-07 | 1995-01-05 | 1900-01-20 |  |  | + |  |  | benzinska stanica "Pojate" | 24 | rekonstrukcija,+rez.od 50m3,separator | Rasinski | Cicevac | Pojate",kp.1825 KO Cicevac |  | V.Morava |  | ima | OG
| 168 | UTP "Balkan" | Dimitrovgrad |  | + |  | 04 br.1293/2 | 1995-02-01 |  |  |  | + |  |  | magacin i garaza | 15 | otpadne sanitarne i fekalne-septicka jama, dok se ne izgradi gradska kanalizaciona mreza | Pirotski | Dimitrovgrad | k.p.br.505/1 KO Dimitrovgrad | sept.jama | Nisava |  | 256/417 | JVP
| 169 | Arsenijevic Milos | Boravac |  |  | + | 325-53/94-IV | 1994-12-26 | 1904-12-26 |  | + |  |  |  | seoski vodovod | 18 | investitor sa izvora moze se odvesti 2 l/min | Raski | Kraljevo | k.p.br.73 KO Borovci | izv."Bezdanje" | Z.Morava |  | 325-23/92-IV | SO Kraljevo
| 170 | Milosavljevic Milija | Kragujevac | + |  |  | 325-04-1325/95-07 | 1995-02-20 | 1999-12-31 |  |  | + |  |  | benzinska stanica | 24 | ukopani rez. 350m3,1xplast,separator | Sumadijski | Kragujevac | Belosevac |  | Z.Morava |  |  | DMs
| 171 | DD SUKO | Pirot | + |  |  | 325-04-1202/94-07 | 1995-02-21 | 1998-03-01 |  |  | + |  |  | MINOX i postr.za tret.tehn.otp.voda | 6 | MINOXza 250ES,Qteh.=77m3/dan,egal+red.hrom.+flotac+neutr+tal | Pirotski | Pirot | Sukovo | Nisava | J.Morava |  |  | BLJ
| 177 | JP VODOVOD | Paracin | + |  |  | 325-04-269/95-07 | 1995-04-10 | 1900-04-10 |  | + |  |  |  | koris.vrela SVETA PETKA za snab. ParacinaiCuprije | 2 | vrelo od 1963god, izd.=75-1200l/s,pot.cev L=16km | Pomoravski | Paracin | Izvor | Grza | V.Morava |  |  | BLJ
| 178 | PP"Marko Eksport" | Paracin | + |  |  | 325-04-282/95-07 | 1995-04-17 | 1999-04-30 |  |  | + |  |  | skladiste tecnih goriva | 24 | bunar, separator ulja | Pomoravski | Paracin | Paracin |  | V.Morava |  | ima | MD
| 179 | JP VODOVOD | Paracin | + |  |  | 325-04-268/95-07 | 1995-04-18 | 1900-04-18 |  | + |  |  |  | koris.bun.IEB-1za dop.snab.Paracina i Cuprije | 2 | bunar od 1987god,izd=6-8l/s,crpna stan.i pot cev.od 630m | Pomoravski | Paracin | Paracin | V.Morava | V.Morava |  |  | BLJ
| 180 | Ordic Svetozar | s.Ribare | + |  |  | 325-05-315/95-07 | 1995-04-21 | 1998-04-20 |  |  | + |  |  | benzinska stanica | 24 | ukopana 3 rez.,glina,drenaza,separator | Pomoravski | Jagodina | s.Dragocvet,put Jag.-Krag.,kp180 | putni jarak,sept.jama | V.Morava |  | 731 | OG
| 182 | Idriz Ejupi | s.Glavnik | + |  |  | 325-04-417/95-07 | 1995-05-19 | 1999-05-31 |  |  | + |  |  | benzinska stanica | 24 | bunar, sept. jama, separator | Kosovski | Podujevo | selo Glavnik KP 589 KO Glavnik |  | Z.Morava |  | ima | MD
| 183 | MAG intertrade | Beograd | + |  |  | 325-04-246/95-07 | 1995-06-07 | 1900-06-07 |  |  | + |  |  | benzinska stanica | 24 | separator,preciscavanje fek.voda | Grad beograd | Sopot | Mali Pozarevac | p.Raljic | V.Morava |  | ima | LJS
| 184 | ITI | Ivanjica | + |  |  | 325-04-115/995-07 | 1995-06-08 | 1900-06-30 |  | + |  |  |  | zahvat i koriscenje vode iz reke Bukovica | 4 | zahvat vode iz reke 26,67 l/s | Moravicki | Ivanjica | Ivanjica | Bukovica | Z.Morava |  | ima | MD
| 185 | NIS JUgopetrol | Beograd | + |  |  | 325-04-602/95-07 | 1995-06-28 | 1900-06-28 |  |  | + |  |  | benzinska stanica | 24 | separator,kontrolni saht | Moravicki | G.Milanovac | G.MIlanovac | Despotovica | Z.Morava |  | ima | LJS
| 186 | DP"Ratko Pavnovic-Niteks" | Nis | + |  |  | 325-04-318/95-07 | 1995-08-04 | 1900-08-04 |  |  | + |  |  | kotlarnica sa skladistem mazuta | 24 | 500 i 1000m3,interna kanalizacija iz tankvana | Nisavski | Nis | Nis | Nisava | J.Morava |  | nema | LJS
| 187 | Milomir Nikitovic,SUTR"Balkan" | s.Glumac | + |  |  | 325-04-582/95-07 | 1995-08-10 | 1900-07-31 |  |  | + |  |  | benzinska stanica | 24 | dva podz.rez po50m3,sep.,sept,j. | Zlatiborski | Pozega | Cestobrodica | putni jarak,sept,j. | Z:Morava |  | 682 | OG
| 188 | JP STANDARD | Jagodina | + |  |  | 325-04-422/95-07 | 1995-08-28 | 1900-09-01 |  | + |  |  |  | kor.pdz.vode na izv.Ribare-I faza | 2 | koris.15 bus.bunara uz V.Moravu,svaki 30l/s,60-80m dub. | Pomoravski | Jagodina | Jagodina | V.Morava | V.Morava |  |  | BLJ
| 189 | DP "Beopetrol" Beograd, PJ Nis | Nis | + |  |  | 325-04-191/95-07 | 1995-09-01 | 1900-09-01 |  |  | + |  |  | benzinska stanica | 24 | ukopani rez. 200+180 m3, 1xplast,separator | Pcinjski | Vladicin Han | Polom |  | J.Morava |  |  | DMs
| 190 | Mehmet Ismailji | s. Jerli Prelez | + |  |  | 325-04-770/95-07 | 1995-09-05 | 1900-09-05 |  |  | + |  |  | benzinska stanica | 24 | separator, upojni bunar, fekalne u septicku jamu. | Kosovski | Urosevac | Jerli Prelez |  | J.Morava |  |  | MD
| 191 | NIS-Jugopetrol | Beograd | + |  |  | 325-04-53/95-07 | 1995-09-04 | 1997-09-04 |  |  | + |  |  | benzinska stanica "Leskovac-autoput" | 24 | izgradjena 1964.g,4x30m3,separator-grad.kanaliz.tek da se izgradi,gradski vodovod,fekalne i sanit.u gradsku kanaliz. | Jablanicki | Leskovac | Leskovac | Veternica | J.Morava |  | nema | DD
| 192 | NIS-Jugopetrol | Beograd | + |  |  | 325-04-52/95-07 | 1995-09-04 | 1997-09-04 |  |  | + |  |  | benzinska stanica "Leskovac-posta" | 24 | izgradjena 1954.g,9m3,5m3,i 8m3,separator-grad.kanaliz.tek da se izgradi,gradski vodovod,fekalne i sanit.u gradsku kanaliz. | Jablanicki | Leskovac | Leskovac | Veternica | J.Morava |  | nema | DD
| 193 | NIS-Jugopetrol | Beograd | + |  |  | 325-04-51/95-07 | 1995-09-05 | 1997-09-05 |  |  | + |  |  | benzinska stanica "Leskovac-Toma Kostic" | 24 | izgradjena 1970.g,2x15m3,separator-grad.kanaliz.tek da se izgradi,gradski vodovod,fekalne i sanit.u gradsku kanaliz. | Jablanicki | Leskovac | Leskovac | Veternica | J.Morava |  | nema | DD
| 194 | NIS-Jugopetrol | Beograd | + |  |  | 325-04-50/95-07 | 1995-09-06 | 1997-09-06 |  |  | + |  |  | benzinska stanica "Bojnik" | 24 | rekonstruisan 1989.g,2x20m3 i 2x30m3,separator-grad.kanaliz.tek da se izgradi,iz bunara samo tehnicka voda,fekalne i sanit.u septicku jamu | Jablanicki | Bojnik | Dragovac, KO Dragovac,k.p.1137 | Pusta r. | J.Morava |  | nema | DD
| 195 | Rajic Miloje | Virine,Cuprija | + |  |  | 325-04-281/95-07 | 1995-04-20 | 1999-12-31 |  |  | + |  |  | benzinska stanica | 24 | ukopani rez.60m3,1xplast,separator | Pomoravski | Cuprija | Virine |  | V.Morava |  | 266/94 | DMs
| 196 | DD "Poljoprodukt", Vranje | Vranje | + |  |  | 325-04-328/95-07 | 1995-09-06 |  |  | + |  |  |  | brana i akumulacija Aleksandrovackog jezera | 1 | dotrajali i ostecen objekt, bez preliva,i s ostecenim evakuacionim organima i dr. | Pcinski | Vranje | Aleksandrovac |  | J.Morava | odbijen zahtev | nema | DMs
| 197 | Miletic Novica | Saludovac | + |  |  | 325-04-800/95-07 | 1995-09-11 | 1900-09-01 |  |  | + |  |  | benzinska stanica | 24 | ukop.rez.2x60m3,separator | Pomoravski | Paracin | Saludovac |  | V.Morava |  |  | BLJ
| 198 | Udarnik komerc | Pec | + |  |  | 325-04-1109/95-07 | 1995-11-01 | 1998-10-31 |  |  | + |  |  | benzinska stanica | 24 | grad. vodovod, sept. jama , separator ulja | Podunavski | V.Plana | V.Plana |  | V.Morava |  | ima | MD
| 199 | JKP"17.septembar" | G.Milanovac | + |  |  | 325-04-797/95-07 | 1995-11-03 | 1998-11-03 |  |  | + |  |  | centr.postr.za prec.otp. voda G.M. | 6 | 60000ES,100-120 l/s, | Moravicki | G.Milanovac | G.MIlanovac | Despotovica | Z.Morava |  | 431/91 | LJS
| 200 | NIS Jugopetrol | Beograd | + |  |  | 325-04-43/95-07 | 1995-11-14 | 1997-11-14 |  |  | + |  |  | benzinska stanica "Predejane" | 24 | gr.vod,sept.jama,projekt.separator,30m3 | Jablanicki | Leskovac | Predejane |  | J.Morava |  | nema | DD
| 201 | NIS Jugopetrol | Beograd | + |  |  | 325-04-44/95-07 | 1995-11-14 | 1997-11-14 |  |  | + |  |  | benzinska stanica "Lebane" | 24 | gr.vod.i kanal.projekt.separator,130m3 | Jablanicki | Leskovac | Leskovac |  | J.Morava |  | nema | DD
| 202 | NIS Jugopetrol | Beograd | + |  |  | 325-04-45/95-07 | 1995-11-14 | 1997-11-14 |  |  | + |  |  | benzinska stanica "Medvedja" | 24 | gr.vod.i kanal.projekt.separator,120m3 | Jablanicki | Medvedja | Medvedja |  | J.Morava |  | nema | DD
| 203 | NIS Jugopetrol | Beograd | + |  |  | 325-04-42/95-07 | 1995-11-15 | 1997-11-15 |  |  | + |  |  | benzinska stanica "Crna Trava" | 24 | gr.vod,sept.jama,projekt.separator,50m3 | Jablanicki | Cena Trava | Crna Trava |  | J.Morava |  | nema | DD
| 204 | Ivanovic Slavica i dr. | Cuprija | + |  |  | 325-04-995/95-07 | 1995-11-21 | 1900-11-21 |  |  | + |  |  | benzinska stanica | 24 | septicka jama,separator | Pomoravski | Cuprija | Cuprija |  | V.Morava |  | 646/94 | LJS
| 205 | NIS Jugopetrol | Beograd | + |  |  | 325-04-46/95-07 | 1995-11-14 | 1997-11-14 |  |  | + |  |  | benzinska stanica | 24 | gr.vod. i kanal.projekt.separator,2x20,3x30m3 | Jablanicki | Vlasotince | Vlasotince |  | J.Morava |  | nema | LJS
| 206 | NIS Jugopetrol | Beograd | + |  |  | 325-04-47/95-07 | 1995-11-14 | 1997-11-14 |  |  | + |  |  | benzinska stanica | 24 | gr.vod.sept.jama,projekt.separator,4x30m3 | Jablanicki | Leskovac | Vucje |  | J.Morava |  | nema | LJS
| 207 | NIS Jugopetrol | Beograd | + |  |  | 325-04-48/95-07 | 1995-11-14 | 1997-11-14 |  |  | + |  |  | benzinska stanica | 24 | gr.vod.i kanal.projekt.separator,4x30m3 | Jablanicki | Leskovac | Leskovac |  | J.Morava |  | nema | LJS
| 208 | NIS Jugopetrol | Beograd | + |  |  | 325-04-49/95-07 | 1995-11-14 | 1997-11-14 |  |  | + |  |  | benzinska stanica | 24 | bunar,sep.jama,projekt.separator,4x30m3 | Jablanicki | Leskovac | Brestovac |  | J.Morava |  | nema | LJS
| 209 | KSP "Stan" | Despotovac | + |  |  | 325-04-1143/95-07 | 1995-11-21 | 1999-12-31 |  |  | + |  |  | CPOV grada Despotovca | 6 | I faza preciscavanja otp. voda | Pomoravski | Despotovac | Despotovac | Resava | V.Morava | stara vd 325-04-938/91-07 |  | DMs
| 210 | RO "Kraljevo-invest" | Kraljevo | + |  |  | 325-04-1135/95-07 | 1995-12-21 |  |  |  | + |  |  | regulacija potoka radi zastite izvorista | 2,9 | 395m, interventno resenje zastite izvorista grada kraljeva | Raski | Kraljevo | Bajmakovac | Bajmakovacki potok | Ibar |  | 925/93 | DMs
| 211 | Trucic Zivana | Bigrenica | + |  |  | 325-04-47/96-07 | 1996-02-09 | 1900-01-31 |  |  | + |  |  | benzinska stanica | 24 | dva ukop.rez.po 60m3,separator | Pomoravski | Cuprija | Bigrenica | putni jarak,sept.jama | V.Motave |  | ima | OG
| 212 | Miodrag Kolakovic | Kraljevo | + |  |  | 325-04-109/96-07 | 1996-02-15 | 1901-02-15 |  |  | + |  |  | benzinska stanica | 24 | V=120 m3, 1xplast, separator | Raski | Kraljevo | KP 726/2 KO Vitanovac |  | Ibar |  | 1133/94 | DMs
| 213 | UDARNIK KOMERC | Pec | + |  |  | 325-04-1251/95-07 | 1996-02-23 | 1900-02-23 |  |  | + |  |  | benzinska stanica | 24 | grad. vod. i kanalizacija, separator | Kosovski | Kos.Mitrovica | Kos.Mitrovica |  | Morava |  | 1247/90 | MD
| 215 | Grupa gradjana | s.Gabrovac |  |  | + | 325-8/94-05 | 1994-12-13 | 1904-12-13 |  | + |  |  |  | seoski vodovod | 18 |  | Nisavski | Nis | k.p.br.3056,3055,3054 i 3053 KO Gabrovac | izv."Petrovske mahale" | Nisava |  | 325-55/70 | Grad Nis
| 217 | Savic Aleksandar i Markovic Milan | Draganic |  |  | + | 03 br.325-788/94 | 1995-02-01 | 1905-02-01 |  | + |  |  |  | seoski vodovod | 18 | moze se uzeti 0,70 l/min | Raski | Raska |  | izv."Livaci" | Ibar |  |  | SO Raska
| 218 | Kojic Jovan i Vesic Predrag | Belo Polje |  |  | + | 325-31/93-02 | 1995-02-14 | 1905-02-14 |  | + |  |  |  | seoski vodovod | 18 |  | Rasinski | Brus | k.p.br.31/1 KO Belo Polje | izvor | Rasina |  | 325-53/89-02 | SO Brus
| 219 | Milojevic Svetomir | Karan |  |  | + | 02 br.325-20/95 | 1995-05-12 | 1905-05-12 |  | + |  |  |  | seoski vodovod | 18 | moze se koristiti 450 l/24h | Zlatiborski | Uzice | Karan | izv."Gaj" | Z.Morava |  | 04 br.325-16/93 | SO Uzice
| 220 | Klinicki Centar | Nis |  |  | + | 325/3/95-05 | 1995-05-15 | 1900-05-15 |  |  | + |  |  | ispustanje otpadnih voda | 25 | ispustanje voda bez predhodnog preciscavanja u gradsku kanalizaciju preko 13 ispusta | Nisavski | Nis | Nis | grad.kanaliz. | Nisava |  |  | Grad Nis
| 221 | Grupa gradjana | Zica |  |  | + | 325-11/95-IV | 1995-06-09 | 1905-06-09 |  | + |  |  |  | seoski vodovod | 18 |  | Raski | Kraljevo | k.p.br.1987 KO Krusevica | izvor | Z.Morava | stara v.d. 325-217-79-04 |  | SO Kraljevo
| 222 | DD "14.avgust" | Sokobanja |  | + |  | 04 br.491/638 | 1995-06-12 | 1900-06-12 |  |  | + |  |  | ispustanje otpadnih voda | 25 | upustanje voda u javni kanalizacioni sistem Sokobanje | Zajecarski | Sokobanja | Sokobanja | javna kanaliz. | J.Morava |  |  | JVP
| 223 | Petrovic Pavle | Lunovo Selo |  |  | + | 02 br.325-23/95 | 1995-06-20 | 1905-06-20 |  | + |  |  |  | seoski vodovod | 18 | investitor moze da koristi 864 l/24h | Zlatiborski | Uzice | k.p.br.191/2 KO Kamenica | izv."Prljusa" | Z.Morava |  |  | SO Uzice
| 224 | Djurdjevic Jovan | Vlaska |  | + |  | 371/2-643 | 1995-07-26 | 1997-07-26 |  | + | + |  |  | restoran,bife i bazen | 14 i 15 | voda se koristi iz bunara;otpadne vode u vodonepropusnu jamu | Pomoravski | Cuprija | k.p.br.951/1 KO Mijatovac | bunar;sept.jama | V.Morava |  | 694/2-181 | JVP
| 225 | Nikolic Ratko i Aleksandar | Gornji Matejavac |  |  | + | 325-4/95-05 | 1995-08-24 | 1995-10-01 |  |  |  |  | + | seca vrba | 20 | vrbe se nalaze u koritu za VV reke Nisave | Nisavski | Nis | k.p.br.484 KO Naselje M.Tita | Nisava | Nisava |  |  | Grad Nis
| 226 | Milutinovic Grujica | Rascic |  |  | + | 325-11/95-02 | 1995-10-02 | 1905-10-02 |  | + |  |  |  | seoski vodovod | 18 | odvodi se sa izvora 1/5 vode | Moravicki | Ivanjica | k.p.br.358/2 KO Sume | izv."Dobrilovac" | Z.Morava |  | 325-9/95-02 | SO Ivanjica
| 227 | Jocic Vlajko | Nis |  |  | + | 325-6/95-05 | 1995-09-13 | 1995-11-01 |  |  |  |  | + | seca topola | 20 | topole se nalaze u koritu za VV reke Nisave | Nisavski | Nis | k.p.br.8138/2 KO Sicevo | Nisava | Nisava |  |  | Grad Nis
| 228 | KSP "Stan" | Despotovac |  | + |  | 193/2-692 | 1995-10-04 | 1900-10-04 |  | + |  |  |  | vodovod | 2 | vodovod za naselje Despotovac sa izvora "Toplik";vodovod Qmax=37.1 l/s,ali se uzima do 50 l/s | Pomoravski | Despotovac | Despotovac | izv."Toplik" | V.Morava |  | 325-406/69-06 | JVP
| 229 | ZZ "Drugovac" | Drugovac |  | + |  | 538/2-719 | 1995-11-01 | 1900-11-01 |  | + |  |  |  | mikroakumulacija i ribnjak | 17 | zahvatanje podzemnih i povrsinskih voda iz potoka Bitinac(pri dotoka vecem od 0,8 l/s) | Podunavski | Smederevo | Drugovac | p.Bitinac | Dunav |  | III/1-684-2 JVP Dunav | JVP
| 230 | "Lisca" | Babusnica |  |  | + | 325-19/95 | 1995-12-08 | 1905-12-08 |  |  | + |  |  | ispustanje otpadnih voda | 25 | ispustanje voda u javnu kanalizaciju | Pirotski | Babusnica | Babusnica | javna kanaliz. | Nisava |  |  | SO Babusnica
| 231 | Milovic Ljubisa | Lunovo Selo |  |  | + | 02 br.325-37/95 | 1995-12-11 | 1905-12-11 |  | + |  |  |  | seoski vodovod | 18 | investitor moze da koristi 500 l/24h pri qsr izvora 1000 l/24h | Zlatiborski | Uzice | Lunovo Selo | izv."Guskovina II" | Z.Morava |  |  | SO Uzice
| 232 | DIGP "Prosveta" | Nis |  |  | + | 325-3/96-05 | 1996-02-21 | 1901-02-21 |  |  | + |  |  | ispustanje otpadnih voda | 25 | ispustanje voda u javni kanalizacioni sistem bez predhodnog preciscavanja.Vode se ispustaju preko 1 prikljucka u ul.Vojvode Gojka | Nisavski | Nis | Nis | javna kanaliz. | Nisava |  |  | Grad Nis
| 233 | EI "Elektromedicina"DD | Nis |  |  | + | 325-4/96-05 | 1996-02-26 | 1901-02-26 |  |  | + |  |  | ispustanje otpadnih voda | 25 | ispustanje voda u javni kanalizacioni sistem bez predhodnog preciscavanja.Vode se ispustaju preko 1 prikljucka | Nisavski | Nis | Nis | javna kanaliz. | Nisava |  |  | Grad Nis
| 234 | DP "Inis" | Nis |  |  | + | 325-8/96-05 | 1996-04-16 | 1901-04-16 |  |  | + |  |  | ispustanje otpadnih voda | 25 | ispustanje voda u javni kanalizacioni sistem bez predhodnog preciscavanja.Vode se ispustaju preko 1 prikljucka | Nisavski | Nis | Nis | javna kanaliz. | Nisava |  |  | Grad Nis
| 235 | JKP "Vodovod" | Smederevska Palanka |  | + |  | 617-2-794 | 1996-04-18 | 1998-04-16 |  | + |  |  |  | sistem za snabdevanje vodom grada | 2 | koriscenje sistema za snabdevanje vodom grada Q=70-90 l/s;Q postrojenja za preciscavanje vode se povecao sa 160 l/s na 250 l/s ciste vode | Podunavski | Smederevska Palanka | Smederevska Palanka | izvoriste | V.Morava |  | 325-04-141/96-07 | JVP
| 236 | Stojadinovic Dragan | Despotovac |  | + |  | 157/2-803 | 1996-04-24 | 1998-04-24 |  | + |  |  |  | pastrmski ribnjak "Lisine" | 17 | mini ribnjak na d.o.Resave kod uliva potoka Veliko Vrelo KO Strmosten;vodozahvat na reci,cevovod f600;4 bazena;kapacitet 120 t/god | Pomoravski | Despotovac | d.o.Resave kod uliva potoka Veliko Vrelo KO Strmosten | Resava | Resava |  | 325-1079/90-07 | JVP
| 237 | PPP"HADZIJAHA" | Orahovac | + |  |  | 325-04-315/96-07 | 1996-04-09 | 1900-04-09 |  |  | + |  |  | benzinska stanica | 24 | bunar, septicka jama, separator u putni jarak | Prizrenski | Orahovac | KP7253/1 KO Orahovac |  | Morava |  | ima | MD
| 238 | DP"Konf. Kos.Polje" | Kosovo Polje | + |  |  | 325-04-363/96-07 | 1996-06-20 | 1900-06-20 |  |  | + |  |  | interna benzinska pumpa | 24 | vodovod i kanalizacija postojeca | Kosovski | Kosovo Polje | Kosovo Polje |  | Morava |  |  | MD
| 240 | DP"Beopetrol" | Nis | + |  |  | 325-04-596/96-07 | 1996-06-18 | 1998-06-18 |  |  | + |  |  | benzinska stanica | 24 | 1x30,2x20m3,1968.god.,sep.jama | Pirotski | Babusnica | KP 96/1KO Babusnica | Nisava | J.Morava |  | nema | LJS
| 241 | Marinkovic Sibin | Boljare | + |  |  | 325-04-653/96-07 | 1996-08-13 | 1901-08-13 |  |  | + |  |  | benzinska stanica | 24 | vodovod, sep.jama, | Jablanicki | Vlasotince | KP 2366 KO Boljare |  | J.Morava |  | 1361/93 | LJS
| 242 | DOO"Dejan-Sped export import" | Razanj | + |  |  | 325-04-749/96-07 | 1996-08-16 | 1901-08-16 |  |  | + |  |  | benzinska stanica | 24 | gr.vodovod i kanalizacija | Rasinski | Razanj | KP 495/15 KO Razanj |  | J.Morava |  | 1251/93 | LJS
| 243 | "Zindan" export-import | Cicina | + |  |  | 325-04-902/96-07 | 1996-10-07 | 1901-10-07 |  |  | + |  |  | benzinska stanica | 24 | bunar,sep.jama,separator | Nisavski | Aleksinac | KP 344,348,349 KO Cicina |  | J.Morava |  | nema | LJS
| 244 | DP "Porecje" | Vucje |  | + |  | 04 br.909/2 | 1996-04-18 | 1901-04-20 |  | + |  |  |  | farma koka nosilja | 14 | kapacitet 7000 pilica u jednom turnusu | Jablanicki | Leskovac | Presecina kod Vucja |  | J.Morava |  | 04-327 od 20.3.'96 | JVP
| 245 | DP "Neoplast" | Nis |  |  | + | 325-9/96-05 | 1996-04-23 | 1901-04-23 |  |  | + |  |  | ispustanje otpadnih voda | 25 | ispustanje voda u kanalizacioni sistem grada Nisa bez predhodnog tretmana | Nisavski | Nis | Nis | kanalizacija | J.Morava |  |  | SO Nis
| 246 | JP "Elaktrodistribucija" | Cacak |  | + |  | 325-04-45/96-04 | 1996-05-23 | [5 empty] | + | TS 35/10 KV | 27 | TS "Kotraza" u Kotrazi | Moravicki | Lucani | Kotraz |  | Z.Morava | potvrda | 325-4-6/95-04 | JVP-Z.M.
| 247 | MZ Atenica | Atenica |  |  | + | 325-7/96-11 | 1996-05-27 | 1999-05-27 |  | + |  |  |  | snabdevanje vodom naselja | 18 | naselja:G.Atenica,D.Atenica,deo nas.Kulinovci,Trnava i prigrad.nas.Atenicko polje;snabdevanje se vrsi iz 2 posebna sistena vodosnab.koji koriste 2 izvorista:"Vreoci" u selu Grab,SO Lucani i "Atensko vrelo" u Atenici | Moravicki | Cacak | Atenica | izvorista | Z.Morava | stara V.D. br.325-493/88-04 Rep.sekret.za poljoprivredu |  | SO Cacak
| 248 | Indust.obuce "Ljubomir Kartaljevic" | Pirot |  |  | + | 02-U-325/4-96 | 1996-06-27 | 1906-06-27 |  |  | + |  |  | ispustanje otpadnih voda | 25 | ispustanje voda u javnu kanalizacionu mrezu grada Pirotana mestu prikljucenja;nisu tehnoloske otpadne vode | Pirotski | Pirot | Pirot | javna kanalizacija | J.Morava |  |  | SO Pirot
| 249 | Dugalic Momirka | s.Bresnik |  | + |  | 325-07-168/96-04 | 1996-07-12 | 1901-08-11 |  | + |  |  |  | ribnjak | 17 | voda za pastrmski ribnjak uzima se iz potoka u koji se i ispusta preko taloznika;potrebna kolicina vode za ribnjak iznosi 50 l/s | Raski | Kraljevo | k.p.br.1095 i 1100 KO Bresnik | potok | Z.Morava |  | 325-04-130/95-04 | JVP-Z.M.
| 250 | PP "Univerzum" | Arandjelovac |  | + |  | 318/2-912 | 1996-07-26 | 1998-07-09 |  | + |  |  |  | koriscenje bunara | 2 | postojeci bunar se koristi za proizvodnju sokova i bunarske sode-vode | Sumadijski | Arandjelovac | k.p.br. 2012/1 KO Arandjelovac | podzemne vode | V.Morava |  |  | JVP-V.M.
| 251 | DD "Pivara" | Nis |  |  | + | 325-14/96-05 | 1996-11-11 | 1901-11-11 |  |  | + |  |  | ispustanje otpadnih voda | 25 | ispustanje otpadnih voda u gradsku kanalizaciju bez grada Nisa,bez prthodnog preciscavanja | Nisavski | Nis | Nis | kanalilzacija | J.Morava |  |  | SO Nis
| 253 | PTP"KOSTAS" | Pec |  | + |  | 325-04-602/96-07 | 1996-07-11 | 1901-07-11 |  |  | + |  |  | benzinska stanica | 24 | separator ulja, sabirna jama | Pecki | Pec | Pec |  | Beli Drim |  |  | MD
| 255 | Badalaj Rufat | selo Zur | + |  |  | 325-04-467/96-07 | 1996-07-11 | 1901-07-11 |  |  | + |  |  | benzinska stanica | 24 | separator ulja, sabirna jama | Prizrenski | Prizren | selo Zur |  | Beli Drim |  |  | MD
| 256 | Dragan Spasojevic | Arandjelovac | + |  |  | 325-04-399/96-07 | 1996-07-30 | 1901-07-31 |  |  | + |  |  | skladiste tecnih goriva | 24 | separator ulja, sabirna jama | Sumadijski | Topola | s.Topola |  | V.Morava |  |  | MD
| 258 | Dragoslav Zivkovic | s. Svojnovo | + |  |  | 325-04-763/96-07 | 1996-08-06 | 1901-08-06 |  |  | + |  |  | benzinska stanica | 24 | separator ulja, sabirna jama | Pomoravski | Paracin | Svojnovo |  | V.Morava |  |  | MD
| 259 | ZZ"AGROHOTI" | Crni Lug | + |  |  | 325-04-714/96-07 | 1996-09-03 | 1901-08-31 |  |  | + |  |  | benzinska stanica | 24 | separator ulja, sabirna jama | Prizrenski | Malisevo | Crni Lug |  | Beli Drim |  |  | MD
| 260 | Sreten Milovanovic | Donja Mutnica | + |  |  | 325-04-842/96-07 | 1996-09-16 | 1901-09-30 |  |  | + |  |  | gasna stanica | 24 | bunar, sabirna jama | Pomoravski | Paracin | Donja Mutnica |  | V.Morava |  |  | MD
| 261 | TTUP"BENZ FAT" | G.Stanovce | + |  |  | 325-04-950/96-07 | 1996-10-18 | 1901-10-31 |  |  | + |  |  | benzinska stanica | 24 | bunar, separator ulja, sabirna jama | Kosovsko-Mitrovacki | Vucitrn | Stanovce |  | Ibar |  |  | MD
| 262 | PTUUP"VLAZERIMI" | Bubavac | + |  |  | 325-04-754/96-07 | 1996-10-17 | 1901-10-31 |  |  | + |  |  | benzinska stanica | 24 | bunar, separator ulja, sabirna jama | Pecki | Klina | Bubavac |  | Beli Drim |  |  | MD
| 263 | JKP"POZAREVAC" | Pozarevac | + |  |  | 325-04-712/96-07 | 1996-09-12 | 1901-09-30 |  | + |  |  |  | koriscenje podzemnih voda | 2 | izvoriste "meminac" i "kljuc" | Branicevski | Pozarevac | Pozarevac |  | V.Morava |  |  | MD
| 264 | Mladen Stamenkovic | Jug Bogdanovac | + |  |  | 325-04-983/96-07 | 1996-11-06 | 1901-11-30 |  |  | + |  |  | benzinska stanica | 24 | bunar, separator ulja, sabirna jama | Nisavski | Merosina | Jug Bogdanovac |  | J.Morava |  |  | MD
| 265 | JKP "Milos Mitrovic" | Velika Plana |  | + |  | 716/2-1019 | 1996-12-02 | 1901-12-01 |  | + |  |  |  | vodosnabdevanje grada | 2 | prosirenje kapaciteta izvorista "Livade" ua 52%;formiranje adekvatne pijezo-mreze za pracenje efekata ekspl. | Podunavski | Velika Plana | izvoriste "Livade" u V.Plani | podzemne vode | V.Morava |  |  | JVP-V.M.
| 270 | Matkovic Milovac | s.Dljin |  | + |  | 325-07-265/96-04 | 1996-12-09 | 1901-12-10 |  | + |  |  |  | ribnjak | 17 | potrebe vode 6.742 m3 iz kopanog bunara,dodatna voda iz vodotoka Bjelice;odvodnjavanje PVC f300 do r.Bjelice (jedom godisnje-kraj oktobra) | Moravicki | Lucani | s.Dljin | bunar;vodotok Bjelica | Z.Morava |  | 325-66-99/96-04 | JVP-Z.M.
| 272 | PP "Stela" | Djakovica | + |  |  | 325-04-1038/96-07 | 1996-12-20 | 1998-01-31 |  |  | + |  |  | benzinska stanica | 24 | 2x200m3,2x50m3;bunar;vodonep.jama;separator ulja | Pecki | Djakovica | k.p.br.506/1 KO Cerim |  | Beli Drim | odobrenje za upotrebu br,325-271 SO Djakovica |  | MD
э | 273 | PTP "Nesim Bakija" | Djakovica | + |  |  | 325-04-1070/96-07 | 1996-12-27 | 1900-12-31 |  |  | + |  |  | benzinska stanica | 24 | 6x50m3;gr.vodovod;vodonep.jama;separator ulja | Pecki | Djakovica | k.p.br.5099/1 KO Djakovica |  | Beli Drim |  |  | MD
| 274 | JP "Trznica" | Nis | + |  |  | 325-04-455/96-07 | 1996-05-24 | 1901-05-31 |  |  | + |  |  | benzinska stanica | 24 | 4x60 m3;separator | Nisavski | Nis | k.p.br.3944/3 Nis, nekadasnje "male pijace" | grad.kanalizacija | J.Morava |  | 325-04-455/96-07 | OG
| 275 | HI "Merima" | Krusevac | + |  |  | 325-04-733/96-07 | 1996-08-09 | 1900-07-31 |  |  | + |  |  | ispustanje prec.san.-fekalnih voda | 6? | postoji "Putoks" kapac.800 ES sa meh.-bioloskim tretmanom;precis.vode upustaju se u r.Rasinu | Rasinski | Krusevac | Krusevac | r. Rasina | V.Morava | stara v.d. br.325-92/83-07 |  | OG
| 276 | DP "Knjaz Milos" | Arandjelovac | + |  |  | 325-04-838/96-07 | 1996-12-09 | 1906-12-09 |  | + |  |  |  | bunari | 4 | zahvat i koriscenje mineralne vode pomocu bunara CB-8 i IB-18 | Sumadijski | Arandjelovac | Arandjelovac | podzemne vode | V.Morava | stara v.d. br.325-04-689/91-07 |  | LJS
| 279 | DD F-ka reznog materijala | Cacak | + |  |  | 325-04-1031/96-07 | 1996-12-12 | 1998-12-12 |  |  | + |  |  | ispustanje otpadnih voda | 6 | voda iz teh.procesa masinske i termicke obrede posle preciscavanja idu u gradsku kanalizaciju sa lokacije 1 /ul.Hajduk Veljkova 37/ i lokacije 2 /ul. Dr Dragise Misovica 210/ | Moravicki | Cacak | ul. Hajduk Veljkova 37 i ul. Dr Dragise Misovica 210, Cacak | grad.kanalizacija | Z.Morava |  |  | LJS
| 280 | PP "Luvr" | Krusevac | + |  |  | 325-04-947/96-07 | 1996-12-13 | 1901-12-13 |  | + | + |  |  | vodosnabdevanje i kanalisanje otp.voda | 4 i 5 | bunar;sep.jama separativnog tipa 3,5x3,5x1,8 (sanitarna voda) i 3,5x5,0x1,8m (teh.otpadne vode) | Rasinski | Krusevac | k.p.br.732 KO Lomnica | bunar;sep.jama | V.Morava |  | 325-04-403/95-07 | LJS
| 311 | JP "Plana" | V. Plana |  | + |  | 2185/2 | 1997-09-16 | 1902-12-15 |  | + |  |  |  | Rezervoar za vodosnabdevanje | 2 | Rezervoar kcap. 500 m3 za drugu visinsku zonu V.Plane. | Podunavski | V.Plana | ul. Milorada Stankoviєa 162 | vodotoranj | V.Morava |  |  | VPC-M
| 312 | Direkcija za planiranje | Kraljevo |  | + |  | 957/2 | 1997-05-22 | 1902-05-22 |  |  | + |  |  | ispustanje povrsinskih voda i prikljucenje kolektora | 6 | povrsinske i fekalne vode iz kruga bolnice | Rsainski | kraljevo | hiruski blok bolnice u Kraljevu | grad. kanalizacija | Z. Morava |  |  | VPC-ZM
| 313 | DP "Kvarc" | Vlasko Polje |  | + |  | 127 | 1997-05-26 | 1999-05-26 |  |  | + |  |  | ispustanje atmosferskih voda | 5 | odvdjenje povrsinskih voda otvorenim kanalom preko taloznika | Grad Beograd | Mladenovac | krug preduzeca | potok Vlaska | V.Morava |  |  | VPC-M
| 314 | Obrad Stevanovic | s. Strmosten |  | + |  | 875 | 1997-05-26 | 1902-05-26 |  | + |  |  |  | pastrmski ribnjak | 17 | ribnjak cine cetri betonska bazena 10x2x1,2 m.Voda se uzima iz potoka Veliko Vrelo | Moravski | Despotovac | leva obala potoka Veliko Vrelo KO Srmosten | p.Veliko Vrelo | V.Morava |  |  | VPC-M
| 315 | DD"Loli Sarah" | Pirot |  |  | + | 02-u-325/1-97 | 1997-04-14 | 1907-02-25 |  |  | + |  |  | ispustanje otpadnih voda u gradsku kanalizaciju | 5 | otpadne vode iz sanitarnih prostorija | Pirotski | Pirot | krug preduzeca | grad. kanalizacija | J.Morava |  |  | SO-Pirpt
| 316 | DP"Pomoravlje" | Nis |  |  | + | 325-3/97-05 | 1997-03-27 | 1902-03-27 |  |  | + |  |  | ispustanje otpadnih voda u gradsku kanalizaciju | 5 | ispustanje bez prethodnog preciscavanja ,iz sanitarnog cvora i kuhinje | Nisavski | Nis | krug preduzeca | grad. kanalizacija | J.Morava |  |  | SO Nis
| 317 | DP"Zitopek" | Nis |  |  | + | 325-2/97-05 | 1997-03-24 | 1902-03-24 |  |  | + |  |  | ispustanje otpadnih voda u gradsku kanalizaciju | 5 | ispustanje bez prethodnog preciscavanja preko 3 prikljucka zbirnih voda iz pogona za hleb,masno pecivo i belo pecivo | Nisavski | Nis | krug preduzeca | grsd. kanalizacija | J.Morava |  |  | SO Nis
| 318 | JAS-holdig" | Smederevo |  | + |  | 390/2 | 1997-04-08 | 1999-03-20 |  |  |  |  | + | objekat za pakovanje prehrambenih proizvoda | 27 | vodosnabdevanje vodom iz bunara 100m. Ispustanje u nepropusnu sep. jamu | Podunavski | Smederevo | krug preduzeca | nema | Dunav |  |  | VPC-M
| 319 | hi "Merima" | Krusevac |  | + |  | 509/2 | 1997-04-08 | 1999-04-01 |  | + |  |  |  | sistem za vodosnabdevanje fabrike | 4 | vodosnabdevanje fabrike iz 11 bunara sa crpnim stanicama i cevovodom | Rasinski | Krusevac | leva obala Rasine | Rasina | V. Morava |  |  | VPC-ZM
| 320 | Dobro sv. Nikole" | Cukljenik |  | + |  | 507/2 | 1997-04-02 | 1902-04-02 |  |  |  |  | + | uredjaj za pranje vune i jambolije | 27 | uredjaj za pranje vune ijambolije | Jablanicki | Leskovac |  | Nakrivajska reka | J.Morava |  |  | VPC-M
| 321 | Os Josanica | Lukare |  |  | + | 325-6 | 1994-03-01 |  |  | + |  |  |  | sistem za vodosnabdevanje | 14 | vodovod za kaptazu izvora "Bela Voda" za snabdevanje OS i MZ Lukare | Raski | Novi Pazar | Izvor "Bela voda" |  | Ibar |  |  | SO-N.Pazar
| 322 | PP "Crni Bik | Bojnik |  | + |  | 1938/2 | 1997-08-21 | 1902-08-21 |  | + | + |  |  | mini klanica | 14 | koriscenje vode iz kopanog bunara dubine 15m.,i ispustanje otpadnih voda u septicku jamu | Jablanicki | Bojnik | put Bojnik -G.Brestovac | nema | J.Morava
| 323 | DOO "Kolubara" | Mionica |  | + |  | 2014 | 1997-09-01 | 1907-09-21 |  |  |  |  | + | planinarski dom, ski-klub "Kopaonik | 14 | vodosnabdevanje i kanalizacija se prikljucuje na postojecu mrezu | Raski | Raska | Kopaonik | nema | Ibar
| 324 | OS "Rastko Nemanjic-SAVA" | Pozega |  |  | + | 325-18 | 1994-09-08 | 1904-09-08 |  | + |  |  |  | kaptaza izvora "hajducka voda" | 14 | vodosnabdevanje OS Rastko Nemnjic Sava" | Zlatiborski | Pozega | Pozega | nema | Z.Morava
| 325 | DP "Galantex" | Pirot |  |  | + | 02-u-325/10-96 | 1996-10-28 | 1906-10-28 |  |  |  |  | + | dozvola za ispustanje otpadnih voda u gradsku kanalizaciju | 25 | otpadne vode iz sanitarnog cvora i atmosferske vode | Pirotski | Pirot | Pirot | gradska kanalizacija | J.Morava
| 326 | Kocic Dragan | Crna Trava |  | + |  | 378/2 | 1997-07-15 | 1999-07-15 |  | + |  |  |  | pastrmski ribnjak | 17 | tri bazena,iz vodotoka se uzima q=50l/s, postoji riblja staza | Jablanicki | Crna Trava | crna trava | Vlasina | J.Morava
| 329 | fk "EI-BORAC" | Brzo brdo |  |  | + | 325-4/97-05 | 1997-12-12 | 1998-12-12 |  |  |  |  | + | seca topola | 27 | topole se nalaze na obali r. Nisave u podrucju zasticenom od poplave | Nisavski | Nis | Brzo brdo | Nisava | J.Morava
| 330 | Blagoje Kostic-Crni Marko | Pirot |  |  | + | 02-u-325/8 | 1997-11-04 | 1907-11-04 |  |  | + |  |  | ispustanje otpadnih voda u gradsku kanalizaciju | 5 | otpadne vode iz sanitarnog cvora i kisne kanalizacije | Pirotski | Pirot | Pirot | grad. kanalizacija | J.Morava
| 331 | MZ Rudare | zaseok Lubnica |  |  | + | 01-325-4/96 | 1997-11-06 | 1906-11-06 |  | + |  |  |  | koriscenje vode iz izvora Lubnicka vrela | 18 | seoski vodovod za 4 domacinstva | Toplicki | Kursumlija | Velika Lubnica |  | J.Morava
| 348 | Direkcija za planiranje i izgradnju | Kraljevo |  | + |  | 1134/2 | 1998-05-06 | 1908-05-06 |  |  |  |  | + | atmosferska kanalizacija | 27 | prihvatanje atmosferskih voda sa povrsine od oko 5,21 ha i odvode u Ribnicki potok | Raski | Kraljevo | nas. Ribnica | Ribnicki potok | Z.Morava |  |  | JVP
| 349 | DP Heba | Bujanovac |  | + |  | 3061/2 | 1998-02-10 | 1903-12-31 |  | + |  |  |  | bunar za zahvatanje voda | 19 | bunar A-2 u okviru exploatacionog polja u Bujanovackoj banji | Pcinjski | Bujanovac | Bujanovacka Banja |  | J.Morava |  |  | JVP
| 350 | JP Plana | Velika Plana |  | + |  | 3267/2 | 1998-02-17 | 1900-01-10 |  |  |  |  | + | primarni obodni kolektor | 27 |  | Podunavski | Velika Plana | Velika Plana |  | V.Morava |  |  | JVP
| 351 | Alfa Plam | Vranje |  | + |  | 1115/2 | 1998-04-29 | 1903-04-29 | [5 empty] | proizvodna hala za obradu lima | 27 | vodosnabdevanje i kanalizacija na gradsku mrezu | Pcinnjski | Vranje | Vranje | gradska kanalizacija | J.Morava |  |  | JVP
| 352 | Petkovic Cedomir | D.Komren |  |  | + | 325-2/98-005 | 1998-02-25 | 1900-02-25 |  |  |  |  | + | mlin | 26 | ne remeti se prirodni tok reke | Nisavski | Nis | D.Komrena | Miljkovacka reka | J.Morava |  |  | JVP
| 130 | Miletic Novica | Saludovac | + |  |  | 325-04-565/94-07 | 1994-05-19 | 1999-07-01 |  |  | + |  |  | benzinska stanica | 24 |  | Pomoravski | Paracin | Saludovac
| 159 | DP Fabrika cementa | Kosjeric | + |  |  | 325-04-808/04-07 | 1994-11-16 | 1995-11-30 |  |  | + |  |  | kotlarnica | 5 |  | Zlatiborski | Kosjeric | Kosjeric
| 172 | DIN Fabrika duvana | Nis | + |  |  | 325-04-1257/94-07 | 1995-03-15 | 2000-03-15 |  |  | + |  |  | ispustanje voda | 5 | gradska kanalizacija | Nisavski | Nis | Nis | gradska kanalizacija
| 174 | Rudnik "Suva ruda" | Raska | + |  |  | 325-04-1263/94-07 | 1995-03-29 | 1996-12-31 |  |  | + |  |  | ispustanje pulpe i sanit.voda | 5 |  | Raski | Raska | Rudnica
| 181 | PP "Nini" | Nis | + |  |  | 325-04-27/95-07 | 1995-05-15 | 2000-05-15 |  |  | + |  |  | benzinska stanica | 24 |  | Nisavski | Merosina | Brest
| 214 | MAG intertrade | Beograd |  |  |  | 325-04-246/95-07 | 1995-06-07 |  |  |  | + |  |  | Benzinska stanica | 24 |  | Grad Beograd | Sopot | Mali Pozarevac |  |  |  | 183
| 215 | ITI | Ivanjica |  |  |  | 325-04-115/95-07 | 1995-06-08 |  |  | + |  |  |  | zahvat iz reke Bukovica | 4 |  | Zlatiborski | Ivanjica | Ivanjica |  |  |  | 184
| 216 | NIS Jugopetrol | Beograd |  |  |  | 325-04-602/95-07 | 1995-06-28 |  |  |  | + |  |  | benzinska stanica | 24 |  | Moravički | Gornji mMilanovac | Gornji Milanovac |  |  |  | 185
| 238 | NITEX | Niš |  |  |  | 325-04-318/95-07 | 1995-08-04 |  |  |  | + |  |  | skladište mazuta | 24 |  | Nišavski | Niš | Niš |  |  |  | 186
| 239 | Milomir Nikitović | Požega |  |  |  | 325-04-582/95-07 | 1995-08-10 |  |  |  | + |  |  | benzinska stanica | 24 |  | Zlatiborski | Požega | Čestobrodica |  |  |  | 187
| 240 | JP STANDARD | Jagodina |  |  |  | 325-04-422/95-07 | 1995-08-29 |  |  | + |  |  |  | izvorište Ribare 15 bunara | 2 |  | Pomoravski | Jagodina | Jagodina |  |  |  | 188
| 241 | Beopetrol | Beograd |  |  |  | 325-04-191/95-07 | 1995-09-01 |  |  |  | + |  |  | Benzinska stanica Polom 1 i Polom 2 | 24 |  | Niški | Vladičin han | Vladičin Han |  |  |  | 189
| 242 | Mehmet Ismailji | Uroševac |  |  |  | 325-04-770/95-07 | 1995-09-05 |  |  |  | + |  |  | Benzinska stanica | 24 |  | Kosovski | Uroševac | Prelez |  |  |  | 190
| 243 | NIS Jugopetrol | Beograd |  |  |  | 325-04-53/95-07 | 1995-09-04 |  |  |  | + |  |  | benzinska stanica | 24 |  | Jablanicki | Leskovac | Leskovac |  |  |  | 191
| 244 | NIS Jugopetrol | Beograd |  |  |  | 325-04-52/95-07 | 1995-09-04 |  |  |  | + |  |  | benzinska stanica | 24 |  | Jablanički | Leskovac | Leskovac |  |  |  | 192
| 245 | NIS Jugopetrol | Beograd |  |  |  | 325-0451/95-07 | 1995-09-05 |  |  |  | + |  |  | benzinska stanica | 24 |  | Jablanički | Leskovac | Leskovac |  |  |  | 193
| 246 | NIS Jugopetrol | Beograd |  |  |  | 325-04-50/95-07 | 1995-09-06 |  |  |  | + |  |  | benzinska stanica | 24 |  | Jablanički | Bojnik | Bojnik |  |  |  | 194
| 247 | Rajić Miloje | Ćuprija |  |  |  | 325-04-281/95-07 | 1995-04-20 |  |  |  | + |  |  | benzinska stanica | 24
| 214 | Nenad Petkovic | Donji Bunibrod | + |  |  | 325-04-86/96-07 | 1996-03-01 | 2001-03-01 |  |  | + |  |  | benzinska stanica | 24 |  | Jablanicki | Leskovac | Donji Bunibrod
| 215 | PP Hadzijaha | Kos. Mitrovica | + |  |  | 325-04-315/96-07 | 1996-04-09 |  |  | + | + |  |  | benzinska stanica | 24 |  | Prizrenski | Orahovac | Orahovac
| 216 | Brajkovic Malisa | Saraovci | + |  |  | 325-04-307/96-07 | 1996-04-26 |  |  | + | + |  |  | benzinska stanica | 24 |  | Podunavski | Smederevo | Saraorci
| 239 | NIS Jugopetrol | Beograd | + |  |  | 325-04-333/96-07 | 1996-06-06 | 2000-06-06 |  | + | + |  |  | benzinska stanica | 24 |  | Nisavski | Nis | Djacko ostrvo
| 240 | Beopetrol | Beograd | + |  |  | 325-04-596/96-07 | 1996-06-18 |  |  | + | + |  |  | benzinska stanica | 24
| 241 | DP Konfekcija | Kosovo polje | + |  |  | 325-04-363/96-07 | 1996-06-20 |  |  |  | + |  |  | benzinska stanica | 24 |  | Kosovski | Kosovo polje | Kosovo Polje |  | Morava,
| 242 | Rufat Badalaj | Prizren | + |  |  | 325-04-467/96-07 | 1996-07-11 |  |  |  | + |  |  | benzinska stanica | 24 |  | Prizrenski | Peizren | Vljasnje |  | Morava,
| 243 | PP Kostas | Pec | + |  |  | 325-04-602/96-07 | 1996-07-11 |  |  |  | + |  |  | benzinska stanica | 24 |  | Pecki | Pec | Pec |  | Morava,
| 244 | Dragan Spasojevic | Arandjelovac | + |  |  | 325-04-399/96-07 | 1996-07-30 |  |  |  | + |  |  | benzinska stanica | 24 |  | Sumadijski | Arandjelovac | Arandjelovac |  | Morava,
| 245 | Zivkovic Dragoslav | Paracin | + |  |  | 325-04-763/96-07 | 1996-08-06 |  |  |  | + |  |  | benzinska stanica | 24 |  | Pomoravski | Paracin | Svojinovo |  | Morava,
| 246 | HI "Merima" | Krusevac | + |  |  | 325-04-733/96-07 | 1996-08-09 |  |  |  | + |  |  | industrijski kompleks | 5 |  | Rasinski | Krusevac | Krusevac |  | Morava,
| 247 | Marinkovic Sibin | Vlasotince | + |  |  | 325-04-653/96-07 | 1996-08-12 |  |  |  | + |  |  | benzinska stanica | 24 |  | Jablanicki | Vlasotince | Buljare |  | Morava,
| 248 | DOO Dejan Sped | Razanj | + |  |  | 325-04-749/96-07 | 1996-08-16 |  |  |  | + |  |  | benzinska stanica | 24 |  | Rasinski | Razanj | Razanj |  | Morava,
| 249 | ZZ Agrohoti | Malisevo | + |  |  | 325-04-714/96-07 | 1996-09-03 |  |  |  | + |  |  | benzinska stanica | 24 |  | Prizrenski | Malisevo | Malisevo |  | Morava,
| 250 | JKP Pozarevac | Pozarevac | + |  |  | 325-04-712/96-07 | 1996-09-12 |  |  | + |  |  |  | snabdevanje vodom naselja | 2 |  | Branicevski | Pozarevac | Pozarevac |  | Morava,
| 251 | Sreten Milovanovic | Donja Mutnica | + |  |  | 325-04-842/96-07 | 1996-09-16 |  |  | + |  |  |  | gasna stanica | 24 |  | Pomoravski | Paracin | Donja Mutnica |  | VM
| 252 | Direkcija za izgradnju Kraljevo | Kraljevo | + |  |  | 325-04-556/96-07 | 1996-09-23 |  |  |  | + |  |  | skladiste tecnih goriva | 24 |  | Raski | Kraljevo | Kraljevo |  | ZM
| 253 | Zindan | Cicina | + |  |  | 325-04-902/96-07 | 1996-10-07 |  |  | + | + |  |  | benzinska stanica | 24 |  | Nisavski | Aleksinac | Cicina |  | JM
| 254 | Direkcija za izgradnju Barje | Leskovac | + |  |  | 325-04-760/96-07 | 1996-10-10 |  |  | + |  |  |  | koriscenje vode iz sistema Barje | 1 |  | Jablanicki | Leskovac | Leskovac | Veternica | JM
| 255 | PTUUP"VLAZERIMI" | Bubavac | + |  |  | 325-04-754/96-07 | 1996-10-17 |  |  | + | + |  |  | benzinska stanica | 24 |  | Pecki | Klina | Bubavec
| 256 | TTUP"BENZ FAT" | G.Stanovce | + |  |  | 325-04-950/96-07 | 1996-10-18 |  |  | + | + |  |  | benzinska stanica | 24 |  | Kosovskomitrovacki | Vucitrn | G.Stanovce
| 257 | DD Udarnik Komerc | Pec | + |  |  | 325-04-982/96-07 | 1996-11-06 |  |  | + | + |  |  | benzinska stanica | 24 |  | Podunavski | Velika Plana | Markovac |  | VM
| 258 | Mladen Stamenkovic | Jug Bogdanovac | + |  |  | 325-04-983/96-07 | 1996-11-06 |  |  | + | + |  |  | benzinska stanica | 24 |  | Nisavski | Merosina | Jug Bogdanovac |  | JM
| 266 | DP "Cvece" | Vranjska Banja | + |  |  | 325-04-936/96-07 | 1996-11-15 |  |  | + |  |  |  | zahvat termalnih voda | 4 |  | Pcinjski | Vranje | Vranjska banja |  | JM
| 267 | NIS Jugopetrol | Beograd | + |  |  | 325-04-930/96-07 | 1996-11-28 |  |  | + | + |  |  | benzinska stanica | 24 |  | Pcinjski | Surdulica | Surdulica |  | JM | odbijanje zahteva
| 268 | NIS Jugopetrol | Beograd | + |  |  | 325-04-931/96-07 | 1996-11-03 |  |  | + | + |  |  | benzinska stanica | 24 |  | Pcinjski | Vladicin Han | Vladicin Han |  | JM | odbijanje zahteva
| 269 | Maksic Andreja | Svilajnac | + |  |  | 325-04-1010/96-07 | 1996-12-06 |  |  | + | + |  |  | benzinska stanica | 24 |  | Pomoravski | Svilajnac | Svilajnac |  | VM
| 270 | DP Knjaz Milos | Arandjelovac | + |  |  | 325-04-838/96-07 | 1996-12-09 |  |  | + |  |  |  | Koriscenje mineralne vode iz bunara CB-8 i IB-18 | 4 |  | Sumadijski | Arandjelovac | Arandjelovac
| 271 | Keric promet | Batinac | + |  |  | 325-04-1030/96-07 | 1996-12-09 |  |  | + | + |  |  | benzinska stanica | 24 |  | Pomoravski | Cuprija | Cuprija |  | VM
| 273 | Fabrika reznog alata | Cacak | + |  |  | 325-04-1031/96-07 | 1996-12-12 |  |  | + | + |  |  | ispustanje otpadnih voda | 5 |  | Moravicki | Cacak | Cacak |  | ZM
| 274 | PP Luvr | Krusevac | + |  |  | 325-04-947/96-07 | 1996-12-13 |  |  | + | + |  |  | koriscenje I ispustaanje o.v. | 5 |  | Rasinski | Krusevac | Krusevac |  | ZM
| 275 | PP Stela | Djakovica | + |  |  | 325-04-1038/96-07 | 1996-12-20 |  |  | + | + |  |  | benzinska stanica | 24 |  | Pecki | Djakovica | Djakovica |  | BD
| 276 | PP Nasim Bakija | Djakovica | + |  |  | 325-04-1070/96-07 | 1996-12-27 |  |  | + | + |  |  | benzinska stanica | 24 |  | Pecki | Djakovica | Djakovica |  | BD
| 277 | P Kovilovaca | Despotovac | + |  |  | 325-04-3/97-07 | 1997-01-21 |  |  |  | + |  |  | ispustanje o.voda | 5 |  | Pomoravski | Despotova | Despotovac |  | VM
| 278 | PP Magnetkomerc | Pozega | + |  |  | 325-04-39/97-07 | 1997-01-23 |  |  | + | + |  |  | benzinska stanica | 24 |  | Zlatiborski | Pozega | Pozega |  | ZM
| 281 | Maras petrol | Djakovica | + |  |  | 325-04-71/97-07 | 1997-02-04 |  |  | + | + |  |  | benzinska stanica | 24 |  | Pecki | Djakovica | Djakovica |  | BD
| 282 | Beopetrol | Pristina | + |  |  | 325-04-89/97-07 | 1997-02-11 |  |  | + | + |  |  | benzinska stanica | 24 |  | Kosovski | Pristina | Pristina
| 283 | Morava Petrol | Mala Krsna | + |  |  | 325-04-1035/96-07 | 1997-02-13 |  |  | + | + |  |  | benzinska stanica | 24 |  | Podunavski | Smederevo | Mala Krsna |  | VM
| 284 | Savezna direkc. Za robne rez. | Beograd | + |  |  | 325-04-105/97-07 | 1997-02-24 |  |  |  | + |  |  | ispustanje otpadnih voda | 5 |  | Raski | Novi Pazar | Novi Pazar |  | ZM
| 285 | ZZ Poljioprivrednik | Ribare | + |  |  | 325-04-125/97-07 | 1997-02-25 |  |  |  | + |  |  | ispustanje otpadnih voda | 5
| 286 | Direkcija za planiranje | Kraljevo | + |  |  | 325-04-122/97-07 | 1997-03-04 |  |  |  | + |  |  | ispustanje otpadnih voda | 5 |  | Raski | Kraljevo | Kraljevo |  | ZM
| 287 | Molika gas | Peć | + |  |  | 325-04-341/97-07 | 1997-03-19 |  |  |  | + |  |  | benzinska stanica | 24 |  | Pećki | Peć | Raušić
| 288 | Ristić Dragoslav | Niš | + |  |  | 325-04-301/97-07 | 1997-03-31 |  |  |  | + |  |  | benzinska stanica | 24 |  | Toplički | Prokuplje | Tulare
| 289 | Prvi Maj | Pirot | + |  |  | 325-04-127/97-04 | 1997-04-25 |  |  |  | + |  |  | interna benzinska pumpa | 24 |  | Pirotski | Pirot | Pirot
| 290 | Pomoravlje | Niš | + |  |  | 325-04-466/97-07 | 1997-05-19 |  |  |  | + |  |  | ispuštanje otpadnih voda | 5 |  | Niš | Nišavski | Niš
| 291 | Dir. Za uređ. Građ. Zemljišta | Jagodina | + |  |  | 325-04-401/97-07 | 1997-05-19 |  |  |  | + |  |  | ispuštanje voda iz gradskog postrojenja | 6 |  | Pomoravski | Jagodina | Jagodina
| 292 | Lake auto trade | Čačak | + |  |  | 325-04-529/97-07 | 1997-05-27 |  |  |  | + |  |  | benzinska stanica | 24 |  | Moravički | Čačak | Čačak
| 293 | Gzim Šehu | Orahovac | + |  |  | 325-04-390/97-07 | 1997-05-28 |  |  |  | + |  |  | benzinska stanica | 24 |  | Prizrenski | Orahovac | Orahovac
| 294 | Jugopetrol | Beograd | + |  |  | 325-04-506/97-07 | 1997-06-05 |  |  |  | + |  |  | benzinska stanica | 24 |  | Prizrenski | Prizren | Prizren
| 295 | Merima | Kruševac | + |  |  | 325-04-500/97-07 | 1997-06-09 |  |  | + |  |  |  | korišćenje podzemnih voda | 4 |  | Rasinski | Kruševac | Kruševac
| 296 | DND commerce | Priština | + |  |  | 325-04-477/97-07 | 1997-07-21 |  |  |  | + |  |  | benzinska stanica | 24 |  | Kosovski | Priština | Priština
| 297 | ZZ Drugovac | Drugovac | + |  |  | 325-04-615/97-07 | 1997-07-21 |  |  |  | + |  |  | benzinska stanica | 24 |  | Podunavski | Smederevo | Drugovac
| 298 | JKP Vodovod i kanalizacija | Kragujevac | + |  |  | 325-04-889/97-07 | 1997-08-27 |  |  |  | + |  |  | ispuštanje voda iz CPPOV | 6 |  | Šumadiski | Kragujevac | Kragujevac
| 299 | JKP Vodovod i kanalizacija | Kragujevac | + |  |  | 325-04-203/97-07 | 1997-08-25 |  |  | + |  |  |  | korišćenje vode Moravski vodozahvat | 2 |  | Šumadiski | Kragujevac | Kragujevac
| 300 | Palanački kiseljak | SM.Palanka | + |  |  | 325-04-1104/97-07 | 1997-09-04 |  |  | + |  |  |  | korišćenje voda | 4 |  | Podunavski | Sm.Palanka | Sm.Palanka
| 301 | Bela stena | Baljevac na Ibru | + |  |  | 325-04-733/97-07 | 1997-09-19 |  |  | + | + |  |  | korišćenje i ispuštanje voda | 4, 5 |  | Raški | Raška | Baljevac na Ibru
| 302 | RJ Špedicija | Čačak | + |  |  | 325-04-788/97-07 | 1997-09-30 |  |  |  | + |  |  | ispuštanje voda | 5 |  | Moravički | Čačak | Čačak
| 303 | NESI | Čačak | + |  |  | 325-04-1113/97-07 | 1997-11-11 |  |  |  | + |  |  | benzinska stanica | 24 |  | Moravički | Čačak | Vrdila
| 304 | Vodar Palanka | Sm.Palanka | + |  |  | 325-04-1169/97-07 | 1997-11-27 |  |  |  | + |  |  | benzinska stanica | 24 |  | Podunavski | Sm.Palanka | Sm.Palanka
| 305 | JP"RZAV" | Arilje | + |  |  | 325-04-361/97-07 | 1997-11-28 |  |  | + |  |  |  | korišćenje vode Moravski vodozahvat | 2 |  | Zlatiborski | Arilje | Arilje
| 306 | ZZ"Zđimi" | Peć | + |  |  | 325-04-1247/97-07 | 1997-12-02 |  |  |  | + |  |  | benzinska stanica | 24 |  | Pećki | Peć | Vranovac
| 307 | Džemo Kaludra | Klina | + |  |  | 325-04-1248/97-07 | 1997-12-02 |  |  |  | + |  |  | benzinska stanica | 24 |  | Pećki | Klina | Grebnik
| 308 | Centar za voćarstvo | Čačak | + |  |  | 325-04-1221/97-07 | 1997-12-10 |  |  |  | + |  |  | benzinska stanica | 24 |  | Moravički | Čačak | Čačak
| 309 | Ćuk Đuro | Gornji Milanovac | + |  |  | 325-04-81/97-07 | 1997-12-11 |  |  |  | + |  |  | benzinska stanica | 24 |  | Moravički | Gornji Milanovac | Grabovica
| 310 | JKP"Mermer" | Rekovac | + |  |  | 325-04-1272/97-07 | 1997-12-24 |  |  | + |  |  |  | korišćenje vode Moravski vodozahvat | 2 |  | Pomoravski | Rekovac | Rekovac
| 327 | Prvi Partizan | Užice | + |  |  | 325-04-1332/97-07 | 1998-01-08 |  |  |  | + |  |  | ispuštanje voda | 5 |  | Zlatiborski | Užice | Užice
| 328 | Vodovod i kanalizacija | Ćuprija | + |  |  | 325-04-1275/97-08 | 1998-01-14 |  |  | + |  |  |  | korišćenje voda | 2 |  | Pomoravski | Ćuprija | Ćuprija
| 332 | PKS LATEX | Čačak | + |  |  | 325-04-125/98-07 | 1998-02-20 |  |  | + | + |  |  | korišćenje i ispuštanje voda kotlarnice | 4, 5 |  | Moravički | Čačak | Čačak
| 333 | DOO Dam-Mont | Dvorište | + |  |  | 325-04-150/98-07 | 1998-03-03 |  |  |  | + |  |  | benzinska stanica | 24 |  | Moravički | Despotovac | Dvorište
| 334 | Đorđević Dragan | Ćuprija | + |  |  | 325-04-124/98-07 | 1998-03-04 |  |  |  | + |  |  | benzinska stanica | 24 |  | Pomoravski | Ćuprija | Mijatovac
| 335 | Valjaonica bakra | Sevojno | + |  |  | 325-04-1324/97-07 | 1998-03-05 |  |  |  | + |  |  | ispuštanje voda | 5 |  | Zlatiborski | Užice | Sevojno
| 336 | Komani kompani | Đakovica | + |  |  | 325-04-224/98-07 | 1998-03-19 |  |  |  | + |  |  | benzinska stanica | 24 |  | Pećki | Đakovica | Brekovac
| 337 | NIS Jugopetrol | Beograd | + |  |  | 325-04-29/98-07 | 1998-04-02 |  |  |  | + |  |  | ispuštanje voda | 5 |  | Podunavski | Smederevo | Kolari
| 338 | JP Beli izvor | Vrnjacka banja | + |  |  | 325-04-84/98-07 | 1998-04-24 | 2003-04-24 |  | + |  |  |  | koriscenje vode iz sistema | 2 |  | Raski | Vrnjacka banja | Vrnjacka banja
| 339 | PP Abex internacional | Medosevac | + |  |  | 325-04-270/98-07 | 1998-04-30 |  |  |  | + |  |  | benzinska stanica | 24 |  | Nisavski | Doljevac | Kocane
| 340 | Suko | Pirot | + |  |  | 325-04-218/98-07 | 1998-05-08 | 2000-06-01 |  |  | + |  |  | ispuštanje voda | 5 |  | Pirotski | Pirot | Pirot
| 341 | Suko | Pirot | + |  |  | 325-04-142/98-07 | 1998-05-11 | 1998-12-01 |  |  | + |  |  | ispuštanje voda | 5 |  | Pirotski | Pirot | Pirot
| 342 | Pomo | Batinac | + |  |  | 325-04-521/98-07 | 1998-06-12 |  |  |  | + |  |  | ispuštanje voda | 5 |  | Pomoravski | Cuprija | Batinac
| 343 | Nikolic Snezana | Gogolj | + |  |  | 325-04-523/98-07 | 1998-06-12 |  |  |  | + |  |  | benzinska stanica | 24 |  | Rasinski | Kruševac | Gogolj
| 344 | NIS Jugopetrol | Beograd | + |  |  | 325-04-558/98-07 | 1998-06-15 |  |  |  | + |  |  | benzinska stanica | 24 |  | Pomoravski | Paracin | Paracin
| 345 | NIS Jugopetrol | Beograd | + |  |  | 325-04-559/98-07 | 1998-06-15 |  |  |  | + |  |  | benzinska stanica | 24 |  | Pomoravski | Paracin | Paracin
| 346 | Petrovic Dragan | Zitoradja | + |  |  | 325-04-542/98-07 | 1998-06-16 |  |  |  | + |  |  | benzinska stanica | 24 |  | Nisavski | Zitoradja | Zitoradja
| 347 | Stankovic Bojan | Vlassotince | + |  |  | 325-04-560/98-07 | 1998-06-16 |  |  |  | + |  |  | benzinska stanica | 24 |  | Jablanicki | Vlassotince | Batrovac
| 353 | DP Plana | Velika Plana | + |  |  | 325-04-604/98-07 | 1998-08-28 |  |  |  | + |  |  | ispuštanje voda | 5 |  | Podunavski | Velika Plana | Velika Plana
| 355 | NIS Jugopetrol | Beograd | + |  |  | 325-04-950/98-07 | 1998-10-06 |  |  |  | + |  |  | benzinska stanica | 24 |  | Jablanicki | Leskovac | Predejane
| 356 | NIS Jugopetrol | Beograd | + |  |  | 325-04-945/98-07 | 1998-10-08 |  |  |  | + |  |  | benzinska stanica | 24 |  | Jablanicki | Medvedja | Medvedja
| 357 | NIS Jugopetrol | Beograd | + |  |  | 325-04-946/98-07 | 1998-10-09 |  |  |  | + |  |  | benzinska stanica | 24 |  | Jablanicki | Leskovac | Vucje
| 362 | NIS Jugopetrol | Beograd | + |  |  | 325-04-949/98-07 | 1998-10-09 |  |  |  | + |  |  | benzinska stanica | 24 |  | Jablanicki | Leskovac | Leskovac
| 363 | NIS Jugopetrol | Beograd | + |  |  | 325-04-948/98-07 | 1998-10-12 |  |  |  | + |  |  | benzinska stanica | 24 |  | Jablanicki | Leskovac | Leskovac
| 364 | NIS Jugopetrol | Beograd | + |  |  | 325-04-944/98-07 | 1998-10-12 |  |  |  | + |  |  | benzinska stanica | 24 |  | Jablanicki | Leskovac | Leskovac
| 365 | NIS Jugopetrol | Beograd | + |  |  | 325-04-947/98-07 | 1998-10-15 |  |  |  | + |  |  | benzinska stanica | 24 |  | Jablanicki | Leskovac | Brestovac
| 366 | RMHK "TREPCA" | Raska | + |  |  | 325-04-878/98-07 | 1998-10-16 |  |  |  | + |  |  | flotacija i jaloviste | 5 |  | Raski | Raska | Raska
| 367 | "Spektar" | Krusevac | + |  |  | 325-04-962/98-07 | 1998-10-19 |  |  |  | + |  |  | precisc i ispustanje.otp.voda | 6 |  | Rasinski | Krusevac | Krusevac
| 368 | DOO. "Zastava-pes" | Surdulica | + |  |  | 325-04-1010/98-07 | 1998-10-30 |  |  |  | + |  |  | precisc i ispustanje.otp.voda | 6 |  | Pcinjski | Surdulica | Surdulica
| 369 | NIS Jugopetrol | Lebane | + |  |  | 325-04-980/98-07 | 1998-11-18 |  |  |  | + |  |  | benzinska stanica | 24 |  | Jablanicki | Lebane | Lebane
| 370 | NIS Jugopetrol | Bojnik | + |  |  | 325-04-981/98-07 | 1998-11-18 |  |  |  | + |  |  | benzinska stanica | 24 |  | Jablanicki | Bojnik | Bojnik
| 371 | NIS Jugopetrol | Vlasotince | + |  |  | 325-04-982/98-07 | 1998-11-18 |  |  |  | + |  |  | benzinska stanica | 24 |  | Jablanicki | Vlasotince | Vlasotince
| 372 | DD "Ibar-Lepenac" | Pristina | + |  |  | 325-04-1089/98-07 | 1998-12-14 |  |  | + |  |  |  | koriscenje voda iz akumulacije | 1 |  | Kosovski | Pristina | Pristina
| 373 | Industrija kablova | Jagodina | + |  |  | 325-04-1055/98-07 | 1998-12-15 |  |  |  | + |  |  | precisc i ispustanje.otp.voda | 6 |  | Pomoravski | Jagodina | Jagodina
| 374 | Hladnjaca Vodanj | Smederevo | + |  |  | 325-04-1051/98-07 | 1998-12-15 |  |  |  | + |  |  | skladisno preradni centar | 23 |  | Podunavski | Smederevo | Vodanj
| 375 | Zora Milacic | Paracin | + |  |  | 325-04-1032/98-07 | 1998-12-16 |  |  |  | + |  |  | benzinska stanica | 24 |  | Pomoravski | Paracin | Paracin
| 376 | NIS Jugopetrol | Beograd | + |  |  | 325-04-1170/98-07 | 1998-12-30 |  |  |  | + |  |  | benzinska stanica | 25 |  | Grad Beograd | Beograd | Beograd
| 377 | " Vunizol" D.D. | Surdulica | + |  |  | 325-04-1146/98-07 | 1999-01-14 |  |  | + |  |  |  | zahvat industrijske vode iz MHE | 3 |  | Pcinjski | Surdulica | Surdulica
| 378 | Srpska fabrika stakla Paracin | Paracin | + |  |  | 325-04-105/99-07 | 1999-03-02 |  |  | + | + |  |  | koriscenje i ispustanje otp. voda | 4.5 |  | Pomoravski | Paracin | Paracin
| 379 | DP "Rudnik" |  | + |  |  | 325-04-9/99-07 | 1999-03-02 |  |  |  | + |  |  | jaloviste i isp. izbistr.voda | 5 |  | Moravicki | Gornji Milanovac | Gornji Milanovac
| 380 | Ljubica Nikoloski | Radonjica | + |  |  | 325-04-2/99-07 | 1999-03-15 |  |  |  | + |  |  | benzinska stanica | 24 |  | Jablanicki | leskovac | Radonjica
| 381 | Cvetkovic Goran i Arsic Rade | Velika Vrbnica | + |  |  | 325-04-698/99-07 | 1999-05-12 |  |  |  | + |  |  | benzinska stanica | 24 |  | Rasinski | Aleksandrovac | Velika Vrbnica
| 382 | Fabrika kondit. p. "Paracinka" | Paracin | + |  |  | 325-04-208/99-07 | 1999-07-08 |  |  |  | + |  |  | ispustanje otpadnih voda | 5 |  | Pomoravski | Paracin | Paracin
| 383 | PP "Eurotrgovina" | Donja Mutnica | + |  |  | 325-04-172/99-07 | 1999-07-12 |  |  |  | + |  |  | benzinska stanica | 24 |  | Pomoravski | Paracin | Donja Mutnica
| 384 | Antic Aleksandar | Saraorci | + |  |  | 325-04-1574/99-07 | 1999-07-21 |  |  |  | + |  |  | ispustanje otpadnih voda | 5 |  | Podunavski | Smederevo | Saraorci
| 385 | JP "Rzav" | Arilje | + |  |  | 325-04-148/99-07 | 1999-09-30 |  |  | + |  |  |  | regionalni sis. vodosnabdevanja | 2 |  | Zlatiborski | Arilje | Arilje
| 386 | Javno preduzece "Komunalac" | Dimitrovgrad | + |  |  | 325-04-511/99-07 | 1999-10-18 |  |  |  | + |  |  | ispustanje preciscenih otp.voda | 5 |  | Pirotski | Dimitrovgrad | Dimitrovgrad
| 387 | JP Eletroprivreda Elektroistok | Krusevac | + |  |  | 325-04-381/99-07 | 1999-11-01 |  |  |  | + |  |  | benzinsku stanicu | 24 |  | Rasinski | Krusevac | Krusevac
| 388 | NIS FAM | Krusevac | + |  |  | 325-04-434/99-07 | 2000-01-19 |  |  |  | + |  |  | skladiste baznih ulja i sirovina | 23 |  | Rasinski | Krusevac | Krusevac
| 389 | "Spektar" d.o.o | Krusevac | + |  |  | 325-04-74/00-07 | 2000-02-22 |  |  |  | + |  |  | preciscavanje i ispust. otp.voda | 6 |  | Rasinski | Aleksandrovac | G.Stupaj
| 390 | "NISAUTO" RJ "FRUNIK" | Kursumlija | + |  |  | 325-04-58/2000-07 | 2000-02-24 |  |  |  | + |  |  | preciscavanje i ispust. otp.voda | 6 |  | Toplicki | Kursumlija | Kursumlija
| 391 | DP "Palanackki Kiseljak" | Smederevska Palanka | + |  |  | 325-04-185/99-07 | 2000-03-24 |  |  | + |  |  |  | koriscenje izvorista min. vode | 4 |  | Podunavski | Smederevska Palanka | Smederevska Palanka
| 392 | "MAGNOHROM" Rudnici "SUMADIJA" | Kraljevo | + |  |  | 325-04-162/2000-07 | 2000-04-11 |  |  |  | + |  |  | preciscavanje i ispust. otp.voda | 6 |  | Moravicki | Cacak | Trbusani
| 393 | Zemljorad. zadruga "Grddelica" | Grdelica | + |  |  | 325-04-101/2000-07 | 2000-04-12 |  |  |  | + |  |  | ispustanje otpadnih voda | 5 |  | Jablanicki | Leskovac | Kozare
| 394 | Stanojevic Perica | Malosiste | + |  |  | 325-04-170/2000-07 | 2000-04-12 |  |  |  | + |  |  | benzinska stanica | 24 |  | Nisavski | Doljevac | Malosiste
| 395 | NIS "Energogas" | Novi Beograd | + |  |  | 325-05-280/2000-07 | 2000-05-15 | [5 empty] | + | gasovod | 10 |  | Zlatiborski | Pozega | Bresnica
| 396 | JKP "NAISSUS" | Nis | + |  |  | 325-04-307/2000-07 | 2000-05-16 |  |  | + | + |  |  | zahvatanje i ispustanje otp.voda | 4.5 |  | Nisavski | Nis | Nis
| 397 | Fabrika reznog alata | Cacak | + |  |  | 325-04-247/2000-07 | 2000-05-16 |  |  |  | + |  |  | ispustanje otpadnih voda | 5 |  | Moravicki | Cacak | Cacak
| 398 | Ilic Zoran | Togomeljac | + |  |  | 325-04-141/2000-07 | 2000-05-19 |  |  |  | + |  |  | benzinska stanica | 24 |  | Jablanicki | Lebane | Togocenjac
| 399 | DP "Heba" | Bujanovac | + |  |  | 325-04-106/2000-07 | 2000-05-26 |  |  | + | + |  |  | koriscenje podzemne vode | 4.5 |  | Pcinjski | Bujanovac | Bujanovac
| 400 | "XELION" | Cacak | + |  |  | 325-04-402/2000-07 | 2000-06-02 |  |  |  | + |  |  | benzinska stanica | 24 |  | Moravicki | Cacak | Cacak
| 401 | NIS Jugopetrol | Leskovac | + |  |  | 325-04-448/2000-07 | 2000-06-09 |  |  |  | + |  |  | benzinska stanica | 24 |  | Jablanicki | Leskovac | Leskovac
| 402 | FAM-Fabrika maziva | Krusevac | + |  |  | 325-04-505/2000-07 | 2000-06-27 |  |  |  | + |  |  | energetski blok | 5 |  | Rasinski | Krusevac | Krusevac
| 403 | FAM-Fabrika maziva | Krusevac | + |  |  | 325-04-506/2000-07 | 2000-07-06 |  |  |  | + |  |  | ispustanje otp. voda u kanalizaciju | 5 |  | Rasinski | Krusevac | Krusevac
| 404 | "Ristic" | Ivanjica | + |  |  | 325-04-581/2000-07 | 2000-07-12 |  |  |  | + |  |  | benzinska stanica | 24 |  | Moravicki | Ivanjica | Ivanjica
| 405 | JP za vodosnabdevanje "Rzav" | Arilje | + |  |  | 325-04-627/2000-07 | 2000-08-21 | [9 empty] | Zlatiborski | Arilje | Arilje |  |  | resenje o odbijanju
| 406 | JP "Vodovod" | Paracin | + |  |  | 325-04-477/2000-07 | 2000-09-01 |  |  | + |  |  |  | koris. vode iz bunara za snabd. | 2 |  | Pomoravski | Paracin | Paracin
| 407 | JP "Vodovod" | Paracin | + |  |  | 325-04-476/2000-07 | 2000-09-01 |  |  | + |  |  |  | koris. vode vrela za snabdevanje | 2 |  | Pomoravski | Paracin | Izvor
| 408 | Dir. za izgr. vod. "Brestovac" | Bojnik | + |  |  | 325-04-545/2000-07 | 2000-09-04 |  |  | + |  |  |  | koris. vode za proizv. el. energ. | 3 |  | Jablanicki | Bojnik | Brestovac
| 409 | NIS FAM | Krusevac | + |  |  | 325-04-765/2000-07 | 2000-09-15 |  |  |  | + |  |  | benzinska pumpa | 24 |  | Rasinski | Krusevac | Krusevac
| 410 | NIS Jugopetrol | Beograd | + |  |  | 325-04-613/2000-07 | 2000-09-19 |  |  |  | + |  |  | benzinska stanica | 24 |  | Nisavski | Gadzin Han | Gadzin Han
| 411 | NIS Jugopetrol | Beograd | + |  |  | 325-04-614/2000-07 | 2000-09-26 |  |  |  | + |  |  | benzinska stanica | 24 |  | Nisavski | Aleksinac | Tesica
| 412 | NIS Jugopetrol | Beograd | + |  |  | 325-04-670/2000-07 | 2000-09-27 |  |  |  | + |  |  | benzinska stanica | 24 |  | Pirotski | Pirot | Pirot
| 413 | DP "Autoprevoz" | Cacak | + |  |  | 325-04-777/2000-07 | 2000-09-28 |  |  |  | + |  |  | skladiste, isp. i prec. otp.voda | 5 |  | Moravicki | Cacak | Konjevici
| 414 | JKP "Vodovod" | Cacak | + |  |  | 325-04-500/2000-07 | 2000-09-29 |  |  | + |  |  |  | koriscenje podz. vode za snabd. | 2 |  | Moravicki | Cacak | Beljina
| 415 | Miljkovic Srdjan | Despotovac | + |  |  | 325-04-781/2000-07 | 2000-10-16 |  |  |  | + |  |  | benzinska stanica | 24 |  | Pomoravski | Despotovac | Despotovac
| 416 | JP za kom.stand.del."Standard" | Jagodina | + |  |  | 325-04-838/2000-07 | 2000-12-08 |  |  |  | + |  |  | ispustanje otp. voda u reku | 5 |  | Pomoravski | Jagodina | Jagodina
| 417 | PP "L | Cacak | + |  |  | 325-04-858/2000-07 | 2000-11-13 |  |  |  | + |  |  | benzinska stanica | 24 |  | Moravicki | Cacak | Cacak
| 418 | "Niska mlekara" | Nis | + |  |  | 325-04-897/2000-07 | 2000-12-21 |  |  |  | + |  |  | ispustanje otp. Voda | 5 |  | Nisavski | Nis | Nis
| 419 | Fabrika Vlasinka | Beograd | + |  |  | 325-04-965/2000-07 | 2000-12-19 |  |  | + | + |  |  | flasiranje vode | 4.5 |  | Pcinjski | Surdulica | Topli Dol
| 420 | Maksim Garasevic | Porodin ,Zabari | + |  |  | 325-04-876/2000-07 | 2001-01-15 |  |  |  | + |  |  | benzinska stanica | 24 |  | Branicevski | Zabari | Porodin
| 421 | Ind. boja, lakova I boja"Suko" | Pirot | + |  |  | 325-04-960/2000-07 | 2001-01-18 |  |  |  | + |  |  | ispustanje otp. vode u reku | 5 |  | Pirotski | Pirot | Sukovo
| 422 | JKP "NAISSUS" | Nis | + |  |  | 325-04-969/2000-07 | 2001-01-26 | [9 empty] | Nisavski | Nis | Nis |  |  | resenje o odbijanju
| 423 | NIS"Jugopetrol" | Beograd | + |  |  | 325-04-37/01-07 | 2001-01-29 |  |  |  | + |  |  | benzinska stanica | 24 |  | Nisavski | Doljevac | Cecimo
| 424 | NIS FAM | Krusevac | + |  |  | 325-04-74/2001-07 | 2001-02-21 |  |  |  | + |  |  | skladiste, ispustanje voda | 23.5 |  | Rasinski | Krusevac | Krusevac
| 425 | NIS-ENERGOGAS | Beograd | + |  |  | 325-05-223/01-07 | 2001-03-09 | [5 empty] | + | gasovod | 10 |  | Rasinski | Krusevac | Pojate-Krusevac
| 426 | A.D."Frad" | Aleksinac | + |  |  | 325-04-225/2001-07 | 2001-03-19 |  |  | + | + |  |  | koriscenje i ispustanje voda | 4.5 |  | Nisavski | Aleksinac | Aleksinac
| 439 | "Nisprodukt" d.o.o. | Merosina | + |  |  | 325-04-205/2001-07 | 2001-04-10 |  |  | + | + |  |  | objekat za preradu mesa | 4.5 |  | Rasinski | Aleksandrovac | Merosina
| 440 | FAM NIS Fabrika maziva | Krusevac | + |  |  | 325-04-212/2001-07 | 2001-04-23 |  |  | + | + |  |  | vodosnabdevanje i proizv. maziva | 2.5 |  | Rasinski | Krusevac | Krusevac
| 441 | NIS-ENERGOGAS | Beograd | + |  |  | 325-05-351/2001-07 | 2001-04-25 | [5 empty] | + | gasovod | 10 |  | Pomoravski | Paracin | Paracin
| 442 | "MN" d.o.o. | Loznica | + |  |  | 325-04-356/2001-07 | 2001-05-03 |  |  |  | + |  |  | benzinska pumpa | 24 |  | Macvanski | Loznica | Loznica
| 443 | Stojiljkovic Mile | Vranje | + |  |  | 325-04-371/2001-07 | 2001-05-11 |  |  |  | + |  |  | benzinska stanica | 24 |  | Pcinjski | Vranje | Vranje
| 444 | Valjaonica bakra Sevojno | Uzice | + |  |  | 325-04-513/2001-07 | 2001-06-15 |  |  |  | + |  |  | precisc. i ispustanje otp. voda | 5.6 |  | Zlatiborski | Uzice | Uzice
| 445 | Preduzece "VTM" | Lucani | + |  |  | 325-04-707/2001-07 | 2001-07-16 |  |  |  | + |  |  | benzinska stanica | 24 |  | Moravicki | Lucani | Lucani
| 446 | Ristic Slavoljub | Ivanjica | + |  |  | 325-04-706/2001-07 | 2001-07-20 |  |  | + | + |  |  | klanica | 4.5 |  | Moravicki | Ivanjica | Ivanjica
| 447 | Atanasijevic Djoka | Vranje | + |  |  | 325-04-426/2001-07 | 2001-07-19 |  |  |  | + |  |  | benzinska stanica | 24 |  | Pcinjski | Vranje | Bresnica
| 448 | Jovanovic Tihomir | Vlasotince | + |  |  | 325-04-770/2001-07 | 2001-08-14 |  |  |  | + |  |  | ispustanje otpadnih voda | 5 |  | Jablanicki | Leskovac | Leskovac
| 449 | AD "Alfa Plam" | Vranje | + |  |  | 325-04-644/2001-07 | 2001-08-28 |  |  |  | + |  |  | ispustanje otp. voda u kanaliz. | 5 |  | Pcinjski | Vranje | Vranje
| 450 | Igic Zoran | Donji Matejevac | + |  |  | 325-04-861/2001-07 | 2001-09-01 |  |  |  | + |  |  | benzinska stanica | 24 |  | Nisavski | Nis | Donji Matejevac
| 451 | Farmac.-hem. ind. "Zdravlje" | Leskovac | + |  |  | 325-04-826/2001-07 | 2001-09-13 |  |  |  | + |  |  | ispustanje otpadnih voda | 5 |  | Jablanicki | Leskovac | Leskovac
| 452 | Odsek za urb. i kom. Delatnost` | Medvedja | + |  |  | 325-04-838/2001-07 | 2001-10-02 |  |  | + |  |  |  | zahvat vode, pumpna stanica | 4 |  | Jablanicki | Medvedja | Medvedja
| 453 | "Vunizol" d.d. | Surdulica | + |  |  | 325-04-1007/2001-07 | 2001-10-12 |  |  | + |  |  |  | zahvat vode za hladjenje peci | 4 |  | Pcinjski | Surdulica | Surdulica
| 454 | AD "Zastava automobili" | Kragujevac | + |  |  | 325-04-1030/2001-07 | 2001-10-22 |  |  |  | + |  |  | ispustanje preciscenih voda | 6 |  | Sumadijski | Kragujevac | Kragujevac
| 455 | NIS-ENERGOGAS | Beograd | + |  |  | 325-04-1006/2001-07 | 2001-10-31 | [5 empty] | + | gasovod | 10 |  | Moravicki | Gornji Milanovac | Preljina
| 456 | AD "Planinka" | Kursumlija | + |  |  | 325-04-791/2001-07 | 2001-12-12 |  |  | + | + |  |  | skl. nafte, upotreba i isp. voda | 24,4,5 |  | Toplicki | Kursumlija | Prolom Banja
| 457 | Radovanovic Stanisa | Svilajnac | + |  |  | 325-04-1295/2001-07 | 2002-01-08 |  |  |  | + |  |  | benzinska stanica | 24 |  | Pomoravski | Svilajnac | Subatica
| 458 | TP "Obnova-petrol" | Smederevo | + |  |  | 325-04-32/02-07 | 2002-01-28 |  |  |  | + |  |  | benzinska stanica | 24 |  | Podunavski | Smederevo | Saraorci
| 459 | JP "Rzav" | Arilje | + |  |  | 325-04-989/01-07 | 2002-02-05 |  |  | + |  |  |  | zahvat za vodosnabdevanje | 2 |  | Zlatiborski | Arilje | Arilje
| 460 | NIS Jugopetrol | Beograd | + |  |  | 325-04-42/02-07 | 2002-02-13 |  |  |  | + |  |  | benzinska stanica | 24 |  | Nisavski | Nis | Nis
| 461 | NIS-Jugopetrol | Beograd | + |  |  | 325-04-170/2002-07 | 2002-03-04 |  |  |  | + |  |  | benzinska stanica | 24 |  | Pirotski | Bela Palanka | Bela Palanka
| 462 | DOO "Autocentar NR" | Pozarevac | + |  |  | 325-04-204/2002-07 | 2002-03-07 |  |  |  | + |  |  | benzinska pumpa | 24 |  | Branicevski | Pozarevac | Dragovac
| 463 | Branislav Nikolic | Krusevac | + |  |  | 325-04-260/2002-07 | 2002-03-20 |  |  |  | + |  |  | benzinska stanica | 24 |  | Rasinski | Krusevac | Krusevac
| 464 | NIS-Jugopetrol | Beograd | + |  |  | 325-04-171/2002-07 | 2002-04-03 |  |  |  | + |  |  | benzinska stanica | 24 |  | Toplicki | Prokuplje | Prokuplje
| 465 | UKSP "Stan" | Despotovac | + |  |  | 325-04-191/2002-07 | 2002-04-18 |  |  |  | + |  |  | ispustanje preciscenih voda | 6 |  | Pomoravski | Despotovac | Despotovac
| 466 | DP "Knjaz Milos" | Arandjelovac | + |  |  | 325-04-1248/01-07 | 2002-04-23 |  |  | + | + |  |  | koriscenje i ispustanje voda | 4.5 |  | Sumadijski | Arandjelovac | Arandjelovac
| 467 | "Morava Petrol" | Mala Krsna | + |  |  | 325-04-427/2002-07 | 2002-05-09 |  |  |  | + |  |  | benzinska stanica | 24 |  | Podunavski | Smederevo | Mala Krsna
| 468 | Azizi komerc | Presevo | + |  |  | 325-04-495/2002-07 | 2002-05-23 |  |  |  | + |  |  | benzinska stanica | 24 |  | Pcinjski | Presevo | Biljaca
| 469 | "Spektar" d.o.o. | Krusevac | + |  |  | 325-04-410/2002-07 | 2002-05-29 |  |  |  | + |  |  | ispustanje preciscenih voda | 6 |  | Rasinski | Aleksandrovac | G.Stupaj
| 470 | "MB KOLARI" | Kolari | + |  |  | 325-04-515/2002-07 | 2002-05-31 |  |  |  | + |  |  | benzinska stanica | 24 |  | Podunavski | Smederevo | Kolari
| 471 | DPHI "Zupa" | Krusevac | + |  |  | 325-04-548/2002-07 | 2002-06-06 |  |  |  | + |  |  | kotlarnica | 5 |  | Rasinski | Krusevac | Krusevac
| 472 | AD "Sloga" | Cacak | + |  |  | 325-04-82/2002-07 | 2002-06-27 |  | + |  |  |  |  | separacija peska i sljunka | 11 |  | Moravicki | Cacak | Gornja Gorevnica
| 473 | "Rubin" | Krusevac | + |  |  | 325-04-633/2002-07 | 2002-07-05 |  |  |  | + |  |  | benzinska pumpa | 24 |  | Rasinski | Krusevac | Krusevac
| 474 | Borisavljevic Gojko | Vrnjacka Banja | + |  |  | 325-04-586/2002-07 | 2002-08-13 |  |  |  | + |  |  | benzinska pumpa | 24 |  | Raski | Vrnjacka Banja | Stulac
| 475 | HI "Merima" | Krusevac | + |  |  | 325-04-614/2002-07 | 2002-08-21 |  |  | + |  |  |  | koriscenje vode iz bunara | 4 |  | Rasinski | Krusevac | Krusevac
| 476 | "Pero | Ratina, Kraljevo | + |  |  | 325-04-903/2002-07 | 2002-09-13 |  |  |  | + |  |  | benzinska stanica | 24 |  | Raski | Kraljevo | Ratina
| 477 | Antic Aleksandar | Smederevo | + |  |  | 325-04-919/2002-07 | 2002-09-18 |  |  | + | + |  |  | koriscenje i ispustanje voda | 4.5 |  | Podunavski | Smederevo | Saraorci
| 478 | AD Industrija kablova | Jagodina | + |  |  | 325-04-314/2002-07 | 2002-09-30 |  |  | + |  |  |  | upotreba voda iz bunara | 4 |  | Pomoravski | Jagodina | Mijatovac
| 479 | HI "Merima" | Krusevac | + |  |  | 325-04-982/2002-07 | 2002-10-22 |  |  |  | + |  |  | ispustanje preciscenih voda | 5.6 |  | Rasinski | Krusevac | Krusevac
| 480 | OMV Jugoslavija | Beograd | + |  |  | 325-04-1030/2002-07 | 2002-10-28 |  |  |  | + |  |  | benzinska stanica | 24 |  | Grad Beograd | Beograd | Beograd
| 481 | NIS "Energogas" | Beograd | + |  |  | 325-04-1054/2002-07 | [6 empty] | + | gasovod | 10 |  | Sumadijski | Lapovo | Pojate-Nis
| 482 | DP "Suko" | Pirot | + |  |  | 325-04-1139/2002-07 | 18.12.2002. |  |  |  | + |  |  | ispustanje preciscenih i otp.voda | 5.6 |  | Pirotski | Pirot | Pirot
| 483 | Bulatovic Milic i Ranko | Ratina | + |  |  | 325-04-56/2003-07 | 07.02.2003. |  |  |  | + |  |  | benzinska stanica | 24 |  | Raski | Kraljevo | Ratina
| 484 | JP "Vodovod" | Paracin | + |  |  | 325-04-1218/2002-07 | 12.02.2003. |  |  | + |  |  |  | vodosnabdevanje | 2 |  | Pomoravski | Paracin | Paracin
| 485 | PP "Vlajkovic-Globus" | Novo Selo | + |  |  | 325-04-80/2003-07 | 19.02.2003. |  |  | + | + |  |  | zahvat vode i ispust otp. voda | 4.5 |  | Raski | Vrnjacka Banja | Novo Selo
| 486 | Milojevic Radomir | Donje Vidovo | + |  |  | 325-04-1162/2003-07 | 18.03.2003. |  |  |  | + |  |  | benzinska stanica | 24 |  | Pomoravski | Paracin | Donje Vidovo
| 487 | NIS Jugopetrol | Sokobanja | + |  |  | 325-04-116/2003-07 | 19.03.2003. |  |  |  | + |  |  | benzinska stanica | 24 |  | Zajecarski | Sokobanja | Sokobanja
| 488 | Jacimovic Radenko | Lucani | + |  |  | 325-04-217/2003-07 | 18.03.2003. |  |  |  | + |  |  | mlekara | 5 |  | Moravicki | Lucani | Lucani
| 489 | AD "Palanacki Kiseljak" | Smederevska Palanka | + |  |  | 325-04-655/2002-07 | 13.03.2003. |  |  | + | + |  |  | flasiranje | 4.5 |  | Podunavski | Smederevska Palanka | Smederevska Palanka
| 490 | AD "Frad" | Aleksinac | + |  |  | 325-04-174/2003-07 | 27.03.2003. |  |  |  | + |  |  | ispustanje preciscenih voda | 5.6 |  | Nisavski | Aleksinac | Aleksinac
| 491 | JP "Standard" | Jagodina | + |  |  | 325-04-265/2003-07 | 14.04.2003. |  |  | + |  |  |  | koriscenje vode sa izvorista | 4 |  | Pomoravski | Jagodina | Jagodina
| 492 | Klanica "AS" | Ribare | + |  |  | 325-04-128/2003-07 | 18.04.2003. |  |  | + | + |  |  | klanica | 4.5 |  | Pomoravski | Jagodina | Ribare
| 493 | JP "Vodovod i kanalizacija" | Pirot | + |  |  | 325-04-171/2003-07 | 29.04.2003. |  |  | + |  |  |  | dovod vode do cevovoda | 2 |  | Pirotski | Pirot | Pirot
| 494 | DOO "Udarnik komerc" | Velika Plana | + |  |  | 325-04-348/2003-07 | 15.04.2003. |  |  |  | + |  |  | benzinska stanica | 24 |  | Podunavski | Velika Plana | Velika Plana
| 495 | DOO "Udarnik komerc" | Velika Plana | + |  |  | 325-04-349/2003-07 | 15.04.2003. |  |  |  | + |  |  | benzinska stanica | 24 |  | Podunavski | Velika Plana | Markovac
| 496 | "Diskomerc" | Krnjevo | + |  |  | 325-04-390/2003-07 | 22.05.2003. |  |  |  | + |  |  | benzinska stanica | 24 |  | Podunavski | Velika Plana | Krnjevo
| 497 | JP "Vodovod" | Paracin | + |  |  | 325-04-383/2003-07 | 05.06.2003. |  |  | + |  |  |  | snabdevanje vodom | 2 |  | Pomoravski | Paracin | Paracin
| 498 | JP "Vodovod" | Paracin | + |  |  | 325-04-384/2003-07 | 05.06.2003. |  |  | + |  |  |  | snabdevanje vodom | 2 |  | Pomoravski | Paracin | Paracin
| 499 | NIS FAM | Krusevac | + |  |  | 325-04-570/2003-07 | 26.06.2003. |  |  | + | + |  |  | proizvodnja i skladistenje | 4,5,23 |  | Rasinski | Krusevac | Krusevac
| 500 | NIS FAM | Krusevac | + |  |  | 325-04-571/2003-07 | 26.06.2003. |  |  |  | + |  |  | ispustanje otpadnih voda | 5 |  | Rasinski | Krusevac | Krusevac
| 501 | SZUR "AS" | Cacak | + |  |  | 325-04-652/2003-07 | 15.07.2003. |  |  |  | + |  |  | benzinska pumpa | 24 |  | Moravicki | Cacak | Cacak
| 502 | OMV Jugoslavija | Beograd | + |  |  | 325-04-729/2003-07 | 07.08.2003. |  |  |  | + |  |  | benzinska pumpa | 24 |  | Sumadijski | Kragujevac | Kragujevac
| 503 | Kacic Dragisa | Nis | + |  |  | 325-04-692/2003-07 | 15.08.2003. |  |  |  | + |  |  | benzinska pumpa | 24 |  | Nisavski | Nis | Nis
| 504 | Matic Milan | Rasevica | + |  |  | 325-04-753/2003-07 | 29.08.2003. |  |  |  | + |  |  | benzinska pumpa | 24 |  | Pomoravski | Paracin | Rasevica
| 505 | JKP "Vodovod" | Krusevac | + |  |  | 325-04-665/2003-07 | 02.09.2003. |  |  | + |  |  |  | rezervoar pitke vode | 2 |  | Rasinski | Krusevac | Krusevac
| 506 | JKP "Napredak" | Sokobanja | + |  |  | 325-04-639/2003-07 | 02.09.2003. |  |  |  | + |  |  | preciscavanje otpadnih voda | 6 |  | Zajecarski | Sokobanja | Sokobanja
| 507 | Minic Cvetko | Veliki Krupci | + |  |  | 325-04-819/2003-07 | 10.09.2003. |  |  |  | + |  |  | benzinska stanica | 24 |  | Rasinski | Krusevac | Veliki Krupci
| 508 | DP "Zastava Pes" | Surdulica | + |  |  | 325-04-835/2003-07 | 26.09.2003. |  |  |  | + |  |  | ispustanje preciscenih voda | 5.6 |  | Pcinjski | Surdulica | Surdulica
| 509 | "TTC Promet" d.o.o. | Ivanjica | + |  |  | 325-04-875/2003-07 | 29.09.2003. |  |  |  | + |  |  | vodosnabdevanje i benz. stanica | 2.24 |  | Moravicki | Ivanjica | Ivanjica
| 510 | DOO "Nesi" | Cacak | + |  |  | 325-04-916/2003-07 | 30.09.2003. |  |  |  | + |  |  | benzinska stanica | 24 |  | Raski | Krajevo | Vrdila
| 511 | Janicijevic Vladimir | Kraljevo | + |  |  | 325-04-974/2003-07 | 27.10.2003. |  |  |  | + |  |  | benzinska stanica | 24 |  | Raski | Kraljevo | Kraljevo
| 512 | "OMV Jugoslavija" | Beograd | + |  |  | 325-04-994/2003-07 | 19.11.2003. |  |  |  | + |  |  | benzinska stanica | 24 |  | Nisavski | Nis | Nis
| 513 | JKP "Napredak' | Sokobanja | + |  |  | 325-04-874/2003-07 | 27.11.2003. |  |  | + |  |  |  | vodosnabdevanje | 2 |  | Zajecarski | Sokobanja | Sokobanja
| 514 | JP "Vodovod i kanalizacija" | Pirot | + |  |  | 325-04-1031/2003-07 | 15.12.2003. |  |  | + |  |  |  | zahvatanje i koriscenje voda | 2 |  | Pirotski | Pirot | Pirot
| 515 | SR "Bahus" | Paracin | + |  |  | 325-04-1070/2003-07 | 13.01.2004. |  |  | + | + |  |  | prizvodnja bezalkoholnih pica | 4.5 |  | Pomoravski | Paracin | Striza
| 516 | Radivojevic Zivota | Jagodina | + |  |  | 325-04-1121/2003-07 | 15.01.2004. |  |  |  | + |  |  | benzinska pumpa | 24 |  | Pomoravski | Jagodina | Duboka
| 517 | DP "Heba" | Bujanovac | + |  |  | 325-04-993/2003-07 | 29.01.2004. |  |  | + | + |  |  | flasiranje vode i sokova | 4.5 |  | Pcinjski | Bujanovac | Bujanovacka Banja
| 518 | "Beopetrol" AD | Beograd | + |  |  | 325-04-26/2004-07 | 04.02.2004. |  |  |  | + |  |  | benzinska stanica | 24 |  | Raski | Tutin | Tutin
| 519 | "SACO" d.o.o. | Krusevac | + |  |  | 325-04-47/2004-07 | 04.02.2004. |  |  |  | + |  |  | benzinska stanica | 24 |  | Rasinski | Krusevac | Krusevac
| 520 | "Tehnopetrol" | Beograd | + |  |  | 325-04-1174/2003-07 | 09.02.2004. |  |  |  | + |  |  | benzinska stanica | 24 |  | Sumadijski | Topola | Natalinci
| 521 | "Sumadija" | Cacak | + |  |  | 325-04-1225/2004-07 | 23.02.2004. |  |  |  | + |  |  | ispustanje otpadnih voda | 5 |  | Moravicki | Cacak | Trbusani
| 522 | "Korilovaca" AD | Despotovac | + |  |  | 325-04-42/2004-07 | 16.03.2004. |  |  | + | + |  |  | vodozavat, prec. i ispustanje | 4,5,6 |  | Pomoravski | Despotovac | Despotovac
| 523 | Fabrika reznog alata | Cacak | + |  |  | 325-04-227/2004-07 | 22.03.2004. |  |  |  | + |  |  | ispustanje otpadnih voda | 5 |  | Moravicki | Cacak | Cacak |  |  | resenje o odbijanju
| 524 | JP "Rzav" | Arilje | + |  |  | 325-04-1193/2003-07 | 14.04.2004. |  |  | + |  |  |  | vodosnabdevanje | 2 |  | Zlatiborski | Arilje | Arilje
| 525 | PP "Manik" Europetrol | Uzice | + |  |  | 325-04-281/2004-07 | 14.05.2004. |  |  |  | + |  |  | benzinska stanica | 24 |  | Zlatiborski | Uzice | Sevojno
| 526 | DP "Prvi partizan" | Uzice | + |  |  | 325-04-401/2004-07 | 26.05.2004. |  |  |  | + |  |  | precisc. i ispustanje otp. voda | 5.6 |  | Zlatiborski | Uzice | Uzice
| 527 | PTP "Doki" | Despotovac | + |  |  | 325-04-420/2004-07 | 26.05.2004. |  |  |  | + |  |  | klanica | 4.5 |  | Pomoravski | Despotovac | Despotovac
| 528 | DOO "EXOL" | Nis | + |  |  | 325-04-470/2004-07 | 09.06.2004. |  |  |  | + |  |  | skladiste, ispustanje voda | 24.5 |  | Rasinski | Aleksandrovac | Merosina
| 529 | "Simpo Agrar" | Vranje | + |  |  | 325-04-245/2004-07 | 10.06.2004. |  |  | + |  |  |  | koriscenje vode | 4 |  | Pcinjski | Vranje | Vranjska Banja
| 530 | JKP "Vodovod i kanalizacija" | Pozarevac | + |  |  | 325-04-294/2004-07 | 02.07.2004. |  |  | + |  |  |  | zahvat vode | 2 |  | Branicevski | Pozarevac | Pozarevac
| 531 | NIS Jugopetrol | Beograd | + |  |  | 325-04-437/2004-07 | 08.07.2004. |  |  |  | + |  |  | benzinska stanica | 24 |  | Jablanicki | Leskovac | Predejane
| 532 | "AS" Klanica | Ribare | + |  |  | 325-04-612/2004-07 | 09.07.2004. |  |  | + | + |  |  | klanica | 4.5 |  | Pomoravski | Jagodina | Ribare
| 533 | NIS Jugopetrol | Beograd | + |  |  | 325-04-615/2004-07 | 12.07.2004. |  |  |  | + |  |  | benzinska stanica | 24 |  | Zlatiborski | Kosjeric | Kosjeric
| 534 | "BPT" | Nis | + |  |  | 325-04-350/2004-07 | 14.07.2004. |  |  |  | + |  |  | benzinska stanica | 24 |  | Nisavski | Nis | Nis
| 535 | SR "Mihajlovic" | Paracin | + |  |  | 325-04-506/2004-07 | 19.07.2004. |  |  |  | + |  |  | benzinska stanica | 24 |  | Pomoravski | Paracin | Paracin
| 536 | DOO "Valletta" | Guca | + |  |  | 325-04-692/2004-07 | 22.07.2004. |  |  |  | + |  |  | ispustanje voda iz mlekare | 5 |  | Moravicki | Lucani | Vuckovica
| 537 | DOO Mlakara "Sumice" | Krusevac | + |  |  | 325-04-454/2004-07 | 22.07.2004. |  |  |  | + |  |  | ispustanje otpadnih iz mlekare | 5 |  | Rasinski | Krusevac | Krusevac
| 538 | JKP "Mladenovac" | Mladenovac | + |  |  | 325-04-385/2004-07 | 26.07.2004. |  |  | + |  |  |  | vodosnabdevanje | 2 |  | Grad Beograd | Grad Beograd | Mladenovac
| 539 | "TTS Promet" | Ivanjica | + |  |  | 325-04-608/2004-07 | 16.08.2004. |  |  |  | + |  |  | benzinska stanica | 24 |  | Moravicki | Ivanjica | Lucka Reka
| 540 | NIS Jugopetrol | Beograd | + |  |  | 325-04-783/2004-07 | 19.08.2004. |  |  |  | + |  |  | preciscavanje i ispus. Otp. voda | 5.6 |  | Toplicki | Kursumlija | Kursumlija
| 541 | Belosevac 2001 | Smedervska Palanka | + |  |  | 325-04-556/2004-07 | 02.09.2004. |  |  | + |  |  |  | zahvatanje vode iz izvorista | 4 |  | Branicevski | Zagubica | Belosevac |  |  | odbija se zahtev
| 542 | JKP "Vodovod i kanalizacija" | Cuprija | + |  |  | 325-04-750/2004-07 | 10.09.2004. |  |  | + |  |  |  | vodosnabdevanje | 2 |  | Pomoravski | Cuprija | Cuprija
| 543 | Niketic Mirko | Zablace | + |  |  | 325-04-973/2004-07 | 24.09.2004. |  |  |  | + |  |  | benzinska stanica | 24 |  | Moravicki | Cacak | Vapa
| 544 | Radojevic S. i Rankovic D. | Cacak | + |  |  | 325-04-1043/2004-07 | 21.09.2004. |  |  |  | + |  |  | benzinska stanica | 24 |  | Moravicki | Cacak | Mojsinje
| 545 | Preduzece "Damjanovic" | Mladenovac | + |  |  | 325-04-909/2004-07 | 21.10.2004. |  |  |  | + |  |  | klanica | 5 |  | Grad Beograd | Grad Beograd | Mladenovac
| 546 | PARAMUN | Arilje | + |  |  | 325-04-568/2004-07 | 22.10.2004. |  |  |  | + |  |  | benzinska stanica | 24 |  | Zlatiborski | Arilje | Arilje
| 547 | Valjaonica bakra | Sevojno | + |  |  | 325-04-1080/2004-07 | 03.11.2004. |  |  |  | + |  |  | preciscavanje i ispus. otp. voda | 5.6 |  | Zlatiborski | Uzice | Sevojno
| 548 | "ENTECO" d.o.o. | Uzice | + |  |  | 325-04-1186/2004-07 | 18.11.2004. |  |  |  | + |  |  | benzinska stanica | 24 |  | Pirotski | Dimitrovgrad | Dimitrovgrad
| 549 | DIN "Fabrika duvana" A2 | Nis | + |  |  | 325-04-1021/2004-07 | 09.12.2004. |  |  |  | + |  |  | ispustanje otpadnih voda | 5 |  | Nisavski | Nis | Nis
| 550 | "M&M Rastavnica" | Vlasotince | + |  |  | 325-04-1141/2004-07 | 15.12.2004. |  |  |  | + |  |  | benzinska stanica | 24 |  | Jablanicki | Vlasotince | Boljare
| 551 | Preduzece "Golden Falcon" | Beograd | + |  |  | 325-04-1373/2004-07 | 07.02.2005. |  |  | + | + |  |  | koris. i ispust. vode iz hladnjace | 4.5 |  | Grad Beograd | Grad Beograd | Barbatovac
| 552 | HK "Kablovi"-fabrika "Elmos" | Jagodina | + |  |  | 325-04-107/2005-07 | 11.02.2005. |  |  |  | + |  |  | ispustanje preciscenih voda | 5.6 |  | Pomoravski | Jagodina | Jagodina
| 553 | OMV Jugoslavija | Beograd | + |  |  | 325-04-180/2005-07 | 11.03.2005. |  |  |  | + |  |  | benzinska stanica | 24 |  | Nisavski | Nis | Nis
| 554 | OMV Jugoslavija | Aleksinac | + |  |  | 325-04-102/2005-07 | 21.03.2005. |  |  |  | + |  |  | benzinska stanica | 24 |  | Nisavski | Aleksinac | Deligrad
| 555 | PPT Armature | Aleksandrovac | + |  |  | 325-04-152/2005-07 | 29.03.2005. |  |  |  | + |  |  | preciscavanje I ispustanje voda | 5.6 |  | Rasinski | Aleksandrovac | Aleksandrovac
| 556 | JKP "Vodovod" | Smederevska Palanka | + |  |  | 325-04-265/2005-07 | 05.04.2005. |  |  | + |  |  |  | vodosnabdevanje | 2 |  | Podunavski | Smederevska Palanka | Smederevska Palanka
| 557 | OMV Jugoslavija | Kragujevac | + |  |  | 325-04-373/2005-07 | 22.04.2005. |  |  |  | + |  |  | benzinska stanica | 24 |  | Sumadijski | Kragujevac | Kragujevac
| 558 | AD "Keramika" | Mladenovac | + |  |  | 325-04-318/2005-07 | 06.05.2005. |  |  |  | + |  |  | ispustanje otpadnih voda | 5 |  | Grad Beograd | Grad Beograd | Mladenovac
| 559 | OMV Jugoslavija | Beograd | + |  |  | 325-04-432/2005-07 | 17.05.2005. |  |  |  | + |  |  | dogradnja benzinske stanice | 24 | instalacija TNG | Sumadijski | Lapovo | Lapovo
| 560 | MAK International | Nis | + |  |  | 325-04-410/2005-07 | 18.05.2005. |  |  |  | + |  |  | benzinska pumpa | 24 | Obilicev venac bb | Nisavski | Nis | Nis
| 561 | Knjaz Milos a.d. | Arandjelovac | + |  |  | 325-04-475/2005-07 | 27.05.2005. |  |  | + |  |  |  | flasiranje vode iz bunara | 2 |  | Sumadijski | Arandjelovac | Arandjelovac
| 562 | JP "Vodovod i kanalizacija" | Pirot, Vojvode Misisca 36 | + |  |  | 325-04-458/2005-07 | 14.06.2005. |  |  | + |  |  |  | zahvatanje vode | 2 | Q=70-100l/s | Pirotski | Pirot | Pirot
| 563 | JKP "Vodovod i kanalizacija" | Kragujevac | + |  |  | 325-05-126/2005-07 | 28.06.2005. |  |  | + |  |  |  | koriscenje vode sa izvorista | 2 | izvoriste "Brzan" na levoj obali reke Velike Morave, 14 bunara, izdasnost Q=450l/s | Sumadijski | Kragujevac | Brzan
| 564 | d.o.o. "VRG" | Nis, Toponicki put bb | + |  |  | 325-04-284/2005-07 | 28.06.2005. |  |  |  | + |  |  | benzinska stanica | 24 | na k.p. br. 875/2 | Nisavski | Nis | Gornja Toponica
| 565 | JKP "Vodovod i kanalizacija" | Kragujevac | + |  |  | 325-04-690/2005-07 | 05.07.2005. |  |  |  | + |  |  | centralno postrojenje za preciscavanje otpadnih voda | 6 | "Cvetojevac" ispust reke Lepenica, Q=300-320l/s | Sumadijski | Kragujevac | Kragujevac
| 566 | Pajic Milomir | Stopanja | + |  |  | 325-04-702/2005-07 | 07.07.2005. |  |  |  | + |  |  | benzinska stanica | 24 |  | Rasinski | Krusevac | Pepeljevac
| 567 | AD "Palanacki Kiseljak" | Smederevska Palanka | + |  |  | 325-04-678/2005-07 | 13.07.2005. |  |  | + |  |  |  | koriscenje mineralne vode | 2 | Q<3l/s | Podunavski | Smederevska Palanka | Smederevska Palanka
| 568 | PPP Ekofarm | Usce | + |  |  | 325-04-814/2005-07 | 14.07.2005. |  |  | + |  |  |  | koriscenje vode iz bunara | 2 | za flasiranje bezalkoholnih pica, Q=25l/s
| 569 | DOO "Jugoprevoz MP" | Cacak | + |  |  | 325-04-828/2005-07 | 18.07.2005. |  |  |  | + |  |  | ispustanje preciscenih otpadnih voda | 5 | iz objekta za toplo cinkovanje | Moravicki | Cacak | Cacak
| 570 | DOO "Mak-Internacional" | Nis | + |  |  | 325-04-411/2005-07 | 28.07.2005. |  |  |  | + |  |  | ispustanje primarno preciscenih tehnoloskih otpadnih voda | 5 | iz klanice | Nisavski | Nis | Pukovac
| 571 | DOO "DIS" | Despotovac | + |  |  | 325-04-843/2005-07 | 10.08.2005. |  |  |  | + |  |  | benzinska stanica | 24 | ulica Rudnicka 43 | Pomoravski | Despotovac | Despotovac
| 572 | JP "17 septembar" | Gornji Milanovac | + |  |  | 325-04-791/2005-07 | 10.08.2005. |  |  |  | + |  |  | postrojenje za preciscavanje otpadnih voda | 6 |  | Moravicki | Gornji Milanovac | Gornji Milanovac
| 573 | JP TE "Nikola Tesla", TE "Morava" | Svilajnac | + |  |  | 325-04-997/2005-07 | 02.09.2005. |  |  | + | + |  |  | zahvat i ispust vode | 4,5 | iz vodotoka Velike Morave i bunara | Pomoravski | Svilajnac | Svilajnac
| 574 | JKP "Vodovod i kanalizacija" | Kragujevac | + |  |  | 325-04-1024/2005-07 | 07.09.2005. |  |  | + |  |  |  | za koriscenje vodovoda (brane-akumulacija) | 2
| 575 | Duvanska industrija | Vranje | + |  |  | 325-04-1107/2005-07 | 08.09.2005. |  |  |  | + |  |  | ispustanje otpadnih voda | 5 |  | Pcinjski | Vranje | Vranje
| 576 | "Direkcija za izgradnju vodosistema Brestovac" | Bojnik | + |  |  | 325-04-1013/2005-07 | 09.09.2005. |  |  | + |  |  |  | vodovodni sistem | 2 | RVS "Brestovac", PPV "Bojnik", Q=100l/s | Jablanicki | Bojnik | Bojnik
| 577 | JKP "Vodovod i kanalizacija" | Pozarevac | + |  |  | 325-04-547/2005-07 | 12.09.2005. |  |  | + |  |  |  | zahvat i koriscenje vode | 2 | izvoriste "Kljuc I", 9 bunara, Q=300l/s | Branicevski | Pozarevac | Pozarevac
| 578 | Zivanovic Gradimir | Svrljig | + |  |  | 325-04-754/2005-07 | 15.09.2005. |  |  |  | + |  |  | benzinska stanica | 24 |  | Nisavski | Svrljig | Prekonoga
| 579 | "GENGA" d.o.o. | Despotovac | + |  |  | 325-04-1148/2005-07 | 20.09.2005. |  |  |  | + |  |  | benzinska stanica | 24 | na k.p. br. 3250 | Pomoravski | Despotovac | Despotovac
| 580 | Feniks plus | Despotovac | + |  |  | 325-04-1149/2005-07 | 30.09.2005. |  |  |  | + |  |  | benzinska stanica | 24 | na k.p. 6060 | Pomoravski | Despotovac | Plazane
| 581 | JKP "Vodovod i kanalizacija" | Kragujevac | + |  |  | 325-04-1198/2005-07 | 24.10.2005. |  |  | + |  |  |  | koriscenje akumulacije za potrebe vodosnabdevanja | 2 | akumulacija "Gruza" za vodosnabdevanje Kragujevca | Sumadijski | Kragujevac
| 582 | AD "Imlek" RJ Mlekara | Pozarevac | + |  |  | 325-04-1164/2005-07 | 09.11.2005. |  |  |  | + |  |  | ispustanje otpadnih voda u gradsku kanalizaciju | 5 |  | Branicevski | Pozarevac | Pozarevac
| 583 | Preduzece "Agora" | Mladenovac | + |  |  | 325-04-1350/2005-07 | 10.11.2005. |  |  |  | + |  |  | benzinsko-gasna stanica | 24 |  | Grad Beograd |  | Mladenovac
| 584 | JP TE "Nikola Tesla", TE "Morava" | Svilajnac | + |  |  | 325-04-1258/2005-07 | 14.11.2005. |  |  |  | + |  |  | ispustanje otpadnih voda sa deponije pepela i sljake | 5 | ispustanje otp. voda u V. Moravu | Pomoravski | Svilajnac | Svilajnac
| 585 | GOEX | Prokuplje, Merosina | + |  |  | 325-04-1339/2005-07 | 01.12.2005. |  |  |  | + |  |  | proizvodnja i skladistenje premaznih sredstava | 5 | na k.p. br. 87/4 | Nisavski | Merosina | Aleksandrovac
| 586 | Preduzece "Damjanovic" | Mladenovac | + |  |  | 325-04-1523/2005-07 | 06.12.2005. |  |  | + |  |  |  | bunari | 2 | bunari B-3 i B-4 u krugu preduzeca | Grad Beograd |  | Mladenovac
| 587 | Milan Stojanovic | Jagodina | + |  |  | 325-04-1555/2005-07 | 09.12.2005. |  |  |  | + |  |  | stanica za TNG | 24 | na k.p. br. 3997/3 | Pomoravski | Jagodina | Jagodina
| 588 | DOO "Frigonaks" | Nis | + |  |  | 325-04-1395/2005-07 | 14.12.2005. |  |  |  | + |  |  | ispustanje preciscenih otpadnih voda iz hladnjace | 5 | u reku Toplicu | Toplicki | Kursumlija
| 589 | JP "Standard" | Jagodina | + |  |  | 325-04-1316/2005-07 | 19.12.2005. |  |  |  | + |  |  | ispustanje preciscenih otpadnih voda | 5 | u rebu Belicu
| 590 | AD "Progres" | Velika Plana | + |  |  | 325-04-1493/2005-07 | 19.12.2005. |  |  | + |  |  |  | zahvat vode bunarom | 2 | bunar B1 u kolicini Q=0.5m3/s u krugu kompleksa | Podunavski | Velika Plana
| 591 | EPS JP "Djerdap" HE "Pirot" | Pirot | + |  |  | 325-04-1545/2005-07 | 26.12.2005. |  |  | + |  |  |  | akumulacija i brana | 1 | akumulacija i brana "Zavoj", Kmin=568.00mnm, Kmax=616.00mnm | Pirotski | Pirot
| 592 | Coca Cola NVS | Zemun | + |  |  | 325-04-1589/2005-07 | 31.12.2005. |  |  | + | + |  |  | zahvatanje vode i ispustanje preciscenih voda | 4,5 | zahvatanje vode sa izvora 1,2,3,4 i 7 za potrebe flasiranja i ispustanje preciscenih voda iz fabrike "Rosa" u Topodolsku reku |  |  | Jakov Dol
| 593 | "Gamico" | Beograd | + |  |  | 325-04-1624/2005-07 | 28.12.2005. |  |  |  | + |  |  | flasiranje vode | 5 | iz izvora "Ljubicevac" | Sumadijski | Kragujevac
| 594 | AD "Niska mlekara" | Nis | + |  |  | 325-04-1419/2005-07 | 28.12.2005. |  |  |  | + |  |  | ispustanje otpadnih voda u gradsku kanalizaciju | 5 |  | Nisavski | Nis
| 595 | "Mak-Internacional" | Nis | + |  |  | 325-04-1373/2005-07 | 09.01.2006. |  |  |  | + |  |  | benzinska stanica | 24 |  | Nisavski | Merosina | Aleksandrovo
| 596 | DIN "Fabrika duvana" AD | Nis | + |  |  | 325-04-1560/2005-07 | 11.01.2006. |  |  |  | + |  |  | benzinska stanica | 24 | u krugu DIN-a na k.p. br. 59/1 | Nisavski | Nis | Nis-Srveni Krst
| 597 | JP "Vodovod i kanalizacija" | Cuprija | + |  |  | 325-04-1386/2005-07 | 19.01.2006. |  |  | + |  |  |  | zahvat vode sa izvorista | 2 | Q=58l/s | Pomoravski | Cuprija | Cuprija
| 598 | EKO YU a.d. | Beograd | + |  |  | 325-04-34/2006-07 | 30.01.2006. |  |  |  | + |  |  | benzinska stanica | 24 | u ul. Nikole Tesle bb na lokaciji Gradsko Polje II | Nisavski | Nis | Nis-Crveni Krst
| 599 | DOO "Metro Cash&Carry" | Beograd | + |  |  | 325-04-138/2006-07 | 06.02.2006. |  |  |  | + |  |  | skladistenje naftnih derivata | 24 | distributivni centar | Sumadijski | Kragujevac | Kragujevac
| 600 | PD "Drinsko-Limske HE" d.o.o. Bajina Basta, HE "Elektromorava", Cacak | Bajina Basta, Cacak | + |  |  | 325-04-1218/2006-07 | 10.02.2006. | [5 empty] | + | hidroelektrane | 3 | HE "Ovcar Banja" i HE "Medjuvrsje" | Moravicki | Cacak | Ovcar Banja
| 601 | DV Technologies | Beograd | + |  |  | 325-04-175/2006-07 | 16.02.2006. | [5 empty] | + | mala hidroelektrana | 3 | neposredno ispod brane-akumulacije Bovan | Nisavski | Aleksinac
| 602 | JKP "Raska" | Raska, Dusanova 2a | + |  |  | 325-04-1556/2006-07 | 22.02.2006. |  |  | + |  |  |  | zahvat vode | 2 | iz reke Bervernice i izvorista Potkop, fabrika za preradu pijace vode "Beoci", Q=110l/s
| 603 | JP "Beli Izvor" | Vrnjacka Banja | + |  |  | 325-04-1611/2005-07 | 28.02.2006. |  |  | + |  |  |  | vodosnabdevanje iz izvorista | 2 | za potrebe Vrnjacke banje iz Kamenicke reke, Novoselske reke, Gockih izvora i dr. | Raski | Vrnjacka Banja | Vrnjacka Banja
| 604 | DOO "Oktan Mo" | Toplicka Mala Plana | + |  |  | 325-04-43/2006-07 | 28.02.2006. |  |  |  | + |  |  | benzinska stanica | 24 | "Suva Cesma" na k.p. br. 129/1, 129/2, 129/3 | Toplicki | Prokuplje | Gubetin
| 605 | Aliju Z. Afrim | Bujanovac | + |  |  | 325-04-301/2006-07 | 07.03.2006. |  |  |  | + |  |  | benzinska stanica | 24 |  | Pcinjski | Bujanovac | Bujanovac
| 606 | DOO "Swislion-Takovo" | Nis | + |  |  | 325-04-1621/2005-07 | 14.03.2006. |  |  |  | + |  |  | skladiste naftnih derivata | 24 |  | Nisavski | Nis | Nis
| 607 | Preduzece "T-market" | Kraljevo | + |  |  | 325-04-366/2006-07 | 16.03.2006. |  |  | + | + |  |  | upotreba vode i ispustanje otpadnih voda iz farme krava muzara | 2,5 |  | Raski | Kraljevo | Vrdila
| 608 | Lukoil-Beopetrol, PJ Jagodina | Jagodina | + |  |  | 325-04-200/2006-07 | 24.03.2006. |  |  |  | + |  |  | benzinska stanica | 24 | na k.p. br. 2026 | Rasinski | Cicevac | Cicevac
| 609 | OMV Jugoslavija d.o.o. | Beograd | + |  |  | 325-04-561/2006-07 | 18.04.2006. |  |  |  | + |  |  | benzinska stanica i TNG | 24 | na k.p. br. 1140/3 | Rasinski | Krusevac | Lazarica
| 610 | JKP Vodovod | Cacak | + |  |  | 325-04-266/2006-07 | 17.04.2006. |  |  | + |  |  |  | izvoriste podzemnih voda | 2 | izvoriste "Beljina"-40-50l/s, izvoriste "Prijevor-Parmenac"-80-100l/s | Moravicki | Cacak | Cacak
| 611 | AD "Rudnik" | Rudnik | + |  |  | 325-04-172/2006-07 | 20.04.2006. |  |  | + |  |  |  | brana | 1 |  |  |  | Rudnik
| 612 | Nikic Vuica | Knjazevac | + |  |  | 325-04-1011/2005-07 | 08.05.2006. | [5 empty] | + | zahvatanje vode iz korita reke za potrebe rada MHE | 3 | protocna HE
| 613 | "Resava Petrol" | Subotica, Svilajnac | + |  |  | 325-04-576/2006-07 | 11.05.2006. |  |  |  | + |  |  | benzinska stanica | 24 |  | Pomoravski | Svilajnac | Subotica
| 614 | JKP "Sopot" | Sopot | + |  |  | 325-04-345/2006-07 | 16.05.2006. |  |  | + |  |  |  | zahvatanje vode bunarima | 2 | potisni vod f400mm, rezervoar 2*1000m3
| 615 | AD "Messer-Tehnogas" | Beograd | + |  |  | 325-04-684/2006-07 | 07.06.2006. |  |  | + | + |  |  | zahvatanje i ispustanje otpadnih voda iz fabrike | 4,5 |  | Raski | Kraljevo | Kraljevo
| 616 | AMD "Svetozarevo" | Jagodina | + |  |  | 325-04-864/2006-07 | 14.06.2006. |  |  |  | + |  |  | gasna stanica | 24 | na k.p. br. 578/2, KO Jagodina | Pomoravski | Jagodina | Jagodina
| 617 | JP za snabdevanje vodom "Rzav" | Arilje | + |  |  | 325-04-752/2006-07 | 19.07.2006. |  |  | + |  |  |  | zahvatanje vode | 2 | sa privremenog zahvata "Sevelj", profil Svrackovo, za snabdevanje Arilja, Lucana, cacka, Pozege i G. Milanovca |  |  | Svrackovo
| 618 | TP "Autocentar Zdravkovic" | Svilajnac | + |  |  | 325-04-1158/2006-07 | 07.08.2006. |  |  |  | + |  |  | benzinsko-gasna stanica | 24 |  | Pomoravski | Jagodina | Jagodina
| 619 | "KMB" doo | Cacak | + |  |  | 325-04-1100/2006-07 | 18.08.2006. |  |  |  | + |  |  | benzinsko-gasna stanica | 24 | na k.p. br. 2131/1, 2131/2 i 2130/3, KO Preljina | Moravicki | Cacak | Preljina
| 620 | Margaranovic Ilija | Beljajka | + |  |  | 325-04-1189/2006-07 | 24.08.2006. |  |  |  | + |  |  | benzinska stanica | 24 | na k.p. br. 3098 (stari broj 1932/1), KO Despotovac | Pomoravski | Despotovac | Despotovac
| 621 | Direkcija za planiranje i izgradnju | Kraljevo | + |  |  | 325-04-1044/2006-07 | 25.08.2006. |  |  | + |  |  |  | magistralni vezni cevovod | 2 | od rezervoara "Dragcici" do Male pijace u Kraljevu, L=6,5km | Raski | Kraljevo | Kraljevo
| 622 | "Lukoil-Beopetrol" a.d. | Beograd | + |  |  | 325-04-1252/2006-07 | 31.08.2006. |  |  |  | + |  |  | benzinska stanica | 24 | u ulici Kneza Milosa bb, na k.p. br. 2996/12, KO Jagodina | Pomoravski | Jagodina | Jagodina |  |  | dopunskim resenjem pod istim brojem je promenjen rok vaznosti, do 27.10.2011. godine
| 623 | "Lukoil-Beopetrol" a.d. | Beograd | + |  |  | 325-04-1020/2006-07 | 07.09.2006. |  |  |  | + |  |  | benzinska stanica | 24 | Pirot 1, na k.p. br. 3984/4 i 3984/5, KO Pirot | Pirotski | Pirot | Pirot
| 624 | "Intermol" | Beograd | + |  |  | 325-04-1215/2006-07 | 08.09.2006. |  |  |  | + |  |  | benzinska stanica | 24 | "Jagodina 2", na k.p. br. 136/85, KO Ribare | Pomoravski | Jagodina | Ribare
| 625 | KPA "Metaloplastika" | Krusevac | + |  |  | 325-04-1367/2006-07 | 14.09.2006. |  |  |  | + |  |  | skladiste naftnih derivata | 24 |  | Rasinski | Krusevac | Krusevac
| 626 | JKP "Napredak" | Soko Banja | + |  |  | 325-04-1097/2006-07 | 21.09.2006. |  |  | + |  |  |  | zahvatanje vode | 2 | sa kaptaze "Bele Vode" | Zajecarski | Soko Banja | Soko Banja |  |  | rok 01.09.2009.
| 627 | JKP "Napredak" | Soko Banja | + |  |  | 325-04-1098/2006-07 | 21.09.2006. |  |  | + |  |  |  | zahvatanje vode | 2 | sa kaptaze "Vrelo" | Zajecarski | Soko Banja | Soko Banja |  |  | rok 01.09.2009.
| 628 | Lafantana | Beograd | + |  |  | 325-04-1390/2006-07 | 21.09.2006. |  |  | + |  |  |  | flasiranje vode iz bunara | 2 | bunar IEBLF-1/05, na k.p. br. 784/2, KO Bzenice | Rasinski | Aleksandrovac | Bzenice
| 629 | JKP "Napredak" | Soko Banja | + |  |  | 325-04-1096/2006-07 | 21.09.2006. |  |  | + |  |  |  | zahvatanje vode | 2 | sa kaptaze "Ozren" | Zajecarski | Soko Banja | Soko Banja |  |  | rok 01.09.2009.
| 630 | OMV Jugoslavija | Beograd | + |  |  | 325-04-1368/2006-07 | 22.09.2006. |  |  |  | + |  |  | benzinska stanica | 24 | NI-04 u Nisu | Nisavski | Nis | Nis |  |  | rok 15.09.2010.
| 631 | Jedinstvo | Vranje | + |  |  | 325-04-1373/2006-07 | 25.09.2006. |  |  |  | + |  |  | benzinska stanica | 24 | na k.p. br. 89561/1, KO Vranje | Pcinjski | Vranje | Vranje |  |  | rok 01.10.2010.
| 632 | DOO "Irkom" | Kosjeric | + |  |  | 325-04-1461/2006-07 | 10.10.2006. |  |  | + | + |  |  | upotreba vode i ispustanje otpadnih voda iz proizvodnog objekta | 4,5 | skladiste sirovina za proizvodnju boja i lakova | Zlatiborski | Kosjeric | Kosjeric
| 633 | Jugopetrol | Beograd | + |  |  | 325-04-1453/2006-07 | 13.10.2006. |  |  |  | + |  |  | benzinska stanica | 24 | "Vlasotina" na k.p. br. 869, KO Vlasotince-grad | Jablanicki | Vlasotince | Vlasotince-grad
| 634 | Jugopetrol | Beograd | + |  |  | 325-04-1454/2006-07 | 16.10.2006. |  |  |  | + |  |  | benzinska stanica | 24 | "Leskovac-autoput" | Jablanicki | Leskovac
| 635 | Jugopetrol | Beograd | + |  |  | 325-04-1455/2006-07 | 16.10.2006. |  |  |  | + |  |  | benzinska stanica | 24 | "Leskovac-Toma Kostic" | Jablanicki | Leskovac
| 636 | Jugopetrol | Beograd | + |  |  | 325-04-1456/2006-07 | 16.10.2006. |  |  |  | + |  |  | benzinska stanica | 24 | "Medvedja" | Jablanicki | Medvedja | Medvedja
| 637 | Petrovic Zoran | Vlakca | + |  |  | 325-04-1245/2006-07 | 13.10.2006. |  |  |  | + |  |  | benzinska stanica | 24 | "Svetinja", na k.p. br. 2915/1, KO Vlakca | Sumadijski | Kragujevac | Vlakca
| 638 | JP "Direkcija za izgradnju" | Arilje | + |  |  | 325-04-1350/2006-07 | 16.10.2006. |  |  | + |  |  |  | magistralni cevovod | 2 | deo sistema "Rzav", R1-R2-A34 | Zlatiborski | Arilje
| 639 | "Lukoil-Beopetrol" a.d. | Beograd | + |  |  | 325-04-1031/2006-07 | 17.10.2006. |  |  |  | + |  |  | benzinska stanica | 24 | Grdica 2, na k.p. br. 336/12, 336/13 i 336/5, KO Grdica | Raski | Kraljevo | Grdica
| 640 | AD "Zlatibor Mehanizacija" | Uzice | + |  |  | 325-04-1510/2006-07 | 20.10.2006. |  |  |  | + |  |  | benzinska stanica | 24 | na k.p. br. 1799/1, KO Uzice, u ulici Milosa Obrenovica bb | Zlatiborski | Uzice | Uzice
| 641 | Tomislav Đorđević | Čumić,Kragujevac | + |  |  | 325-04-1659/2006-07 | 30.10.2006. |  |  |  | + |  |  | benzinska stanica sa TNG | 24 | na k.p. br. 1369, KO Petrovac, SO Kragujevac | Šumadijski | Kragujevac | Petrovac
| 642 | PD HE Đerdap | Kladovo | + |  |  | 325-04-1668/2006-07 | 01.11.2006. | 01.11.2009. |  | + |  |  |  | PAP Lisina | 1 | pumpno - akumulacioni sistem | Pčinjski | Surdulica
| 643 | PD HE Đerdap | Kladovo | + |  |  | 325-04-1322/2006-07 | 01.11.2006. | 01.11.2013. |  | + |  |  |  | Vlasinski hidrosistem | 1 | sistem Vrla 1 - Vrla 4 | Pčinjski | Surdulica
| 644 | "Lukoil-Beopetrol" a.d. | Beograd | + |  |  | 325-04-1029/2006-07 | 03.11.2006. |  |  |  | + |  |  | benzinska stanica Grdica 1 | 24 | na k.p. br. 336/3, KO Grdica, SO Kraljevo | Raški | Kraljevo | Grdica
| 645 | "Lukoil-Beopetrol" a.d. | Beograd | + |  |  | 325-04-1024/2006-07 | 07.11.2006. |  |  |  | + |  |  | benzinska stanica | 24 | na k.p. br. 4458/198, KO Čačak, SO Čačak | Moravicki | Čačak | Čačak
| 646 | Planinka a.d. | Kursumlija | + |  |  | 325-04-1081/2006-07 | 08.11.2006. |  |  | + |  |  |  | flaširanje vode iz bunara | 2 | na k.p. br. 1366, KO Veliko Pupavce, SO Kuršumlija | Toplicki | Kursumlija | Duboki potok
| 647 | Zenit d.o.o. | Kragujevac | + |  |  | 325-04-1545/2006-07 | 21.11.2006. | [5 empty] | + | hladnjače-objekat A | 27 | na k.p. br. 14539/1, KO Kragujevac III, SO Kragujevac | Šumadijski | Kragujevac | Naselje Korićani
| 648 | "Lukoil-Beopetrol" a.d. | Beograd | + |  |  | 325-04-1028/2006-07 | 21.11.2006. |  |  |  | + |  |  | benzinska stanica Beranovac | 24 | na k.p. br. 443/92, KO Kovanluk, SO Kraljevo | Raški | Kraljevo
| 649 | JKP Napredak | Soko Banja | + |  |  | 325-04-1444/2006-07 | 27.11.2006. | 01.12.2008. |  | + |  |  |  | privremeni vodozahvat | 2 | dopunsko snabdevanje Q=40l/s iz reke Moravice | Zajecarski | Soko Banja | Soko Banja
| 650 | JKP Napredak | Soko Banja | + |  |  | 325-04-1445/2006-07 | 28.11.2006. | 01.12.2008. |  |  | + |  |  | postrojenje za preciscavanje otpadnih voda | 6 | ispust u reku Gradašnicu- na ulivu u reku Moravicu | Zajecarski | Soko Banja
| 651 | A.D."Tipoplastika" | Gornji Milanovac | + |  |  | 325-04-1470/2006-07 | 29.11.2006. | 2 godine |  |  | + |  |  | ispuštanje voda u javnu kanalizaciju | 5 | primarno prečišćene otpadne vode | Moravicki | Gornji Milanovac
| 652 | AMD Pirot | Pirot | + |  |  | 325-04-1318/2006-07 | 05.12.2006. |  |  |  | + |  |  | auto gas stanica | 24 | na k.p. br. 3984/16, KO Pirot grad, SO Pirot | Pirotski | Pirot
| 653 | IPC d.o.o. | Kruševac | + |  |  | 325-04-1787/2006-07 | 11.12.2006. |  |  |  | + |  |  | proizvodnja farmaceutskih proizv. | 5 | ispušt.otpad.voda i skladišt. Naftnih derivata | Rasinski | Krusevac | Koševi
| 654 | Gorenje | Valjevo | + |  |  | 325-04-1833/2006-07 | 11.12.2006. | 01.12.2009. |  |  | + |  |  | zahvatanje i ispuštanje otp. voda | 5 | uređaj za prečišćavanje | Kolubarski | Valjevo
| 655 | A.D."Razvitak" | Aleksandrovac | + |  |  | 325-04-1614/2006-07 | 13.12.2006. |  |  |  | + |  |  | benzinsko-gasna stanica | 24 | na k.p. br. 1458/2, KO Aleksandrovac, SO Aleksandrovac | Rasinski | Aleksandrovac | Vitkovo
| 656 | VTM Petrol d.o.o. | Lučani | + |  |  | 325-04-1954/2006-07 | 19.12.2006. | 01.12.2008. |  |  | + |  |  | benzinska stanica | 24 | na k.p. br. 915/1, KO Lučani, SO Lučani | Moravicki | Lucani
| 657 | NIS PETROL Jugopetrol | N. Beograd | + |  |  | 325-04-1619/2006-07 | 19.12.2006. |  |  |  | + |  |  | benzinska stanica Prokuplje 1 | 24 | na k.p. br. 3461/1 i 3461/2, KO Prokuplje grad, SO Prokuplje | Toplicki | Prokuplje | Prokuplje
| 658 | JP Direkcija za izgradnju Kragujevca | Kragujevac | + |  |  | 325-04-2073/2006-07 | 15.01.2007. | [5 empty] | + | most na reci Uglješnici | 7 | km 3+400, regulisano korito, Q=149m3/s | Šumadijski | Kragujevac
| 659 | Knjaz Milos a.d. | Arandjelovac | + |  |  | 325-04-1846/2006-07 | 10.01.2007. | 5 godina |  | + |  |  |  | fabrika za flaširanje mineralnih voda | 2 | Q=5.0+2.5+6.0 l/s, CB:8,5,6;IB18;D1/1 | Šumadijski | Arandjelovac
| 660 | Bob-trade d.o.o. | Vlasotince | + |  |  | 325-04-1838/2006-07 | 19.01.2007. |  |  |  | + |  |  | benzinska stanica | 24 | na k.p. br. 1491/1;1493/1 i 1494/2 i 1495/2KO Batulovce, SO Vlasotince | Jablanički | Vlasotince | Batulovce
| 661 | "Lukoil-Beopetrol" a.d. | Beograd | + |  |  | 325-04-1025/2006-07 | 22.01.2007. |  |  |  | + |  |  | benzinska stanica | 24 | na k.p. br. 2629/1 KO Aleksandrovac, SO Aleksandrovac | Rasinski | Aleksandrovac
| 662 | "Lukoil-Beopetrol" a.d. | Beograd | + |  |  | 325-04-1035/2006-07 | 22.01.2007. |  |  |  | + |  |  | benzinska stanica Ribnica | 24 | na k.p. br. 3724/3 KO Kraljevo, SO Kraljevo | Raški | Kraljevo | Kraljevo
| 663 | "Lukoil-Beopetrol" a.d. | Beograd | + |  |  | 325-04-1021/2006-07 | 25.01.2007. |  |  |  | + |  |  | benzinska stanica | 24 | odbijen zahtev, zaključkom odbijena upotreba objekata
| 664 | NIS PETROL Jugopetrol | Beograd | + |  |  | 325-04-1890/2006-07 | 29.01.2007. |  |  |  | + |  |  | benzinska stanica Leskovac-Sloga | 24 | na k.p. br. 6374/1 i 14304KO Leskovac, SO Leskovac | Jablanički | Leskovac | Leskovac
| 665 | NIS PETROL Jugopetrol | Beograd | + |  |  | 325-04-1770/2006-07 | 30.01.2007. |  |  |  | + |  |  | benzinska stanica Gadžin Han | 24 | na k.p. br. 3978 KO Gadžin Han, SO Gadžin Han | Nišavski | Gadžin Han | Gadžin Han
| 666 | Matejić 92 d.o.o. | Mihajlovac | + |  |  | 325-04-1689/2006-07 | 02.02.2007. | 01.02.2008. |  | + |  |  |  | Zahvat i flaširenje vode | 2 | Q=1,9l/s | Podunavski | Smederevo | Mihajlovac
| 667 | S.R. Modeks Pavlović | Paracin | + |  |  | 325-04-1943/2006-07 | 02.02.2007. |  |  |  | + |  |  | benzinska stanica | 24 | na k.p. br. 922/6 KO Glavice, SO Paraćin | Pomoravski | Paracin | Paracin
| 668 | Auto Čačak komerc | Čačak | + |  |  | 325-04-2002/2006-07 | 09.02.2007. |  |  |  | + |  |  | benzinska stanica | 24 | na k.p. br. 6746/6 KO Čačak, SO Čačak | Moravicki | Čačak | Čačak
| 669 | NIS PETROL Jugopetrol | N. Beograd | + |  |  | 325-04-1989/2006-07 | 13.02.2007. |  |  |  | + |  |  | benzinska stanica Užice-grad | 24 | na k.p. br. 1018 KO Užice, SO Užice | Zlatiborski | Užice | Uzice
| 670 | D.o.o. "Dunja" | Beograd | + |  |  | 325-04-1513/2006-07 | 21.02.2007. |  |  |  | + |  |  | ispuštanje otpadnih voda | 5 | fabrika čokolade Simka, | Pčinjski | Vranje | Vranje
| 671 | "Lukoil-Beopetrol" a.d. | Beograd | + |  |  | 325-04-48/2007-07 | 27.02.2007. |  |  |  | + |  |  | benzinska stanica | 24 | na k.p. br. 5033/2 KO Ćuprija, SO Ćuprija | Pomoravski | Ćuprija | Ćuprija
| 672 | Elektrošumadija | Mladenovac | + |  |  | 325-04-265/2007-07 | 07.03.2007. | 01.03.2009. |  |  | + |  |  | zahvatanje i ispuštanje otp. voda | 5 | ispuštanje prečišćenih otpadnih voda u javnu kanalizaciju | Grad Beograd | Mladenovac | Mladenovac
| 673 | "Lukoil-Beopetrol" a.d. | Beograd | + |  |  | 325-04-102/2007-07 | 09.03.2007. |  |  |  | + |  |  | rekonstrukcija benzinske stanice | 24 | na k.p. br. 631/2 i 1009/2 KO Desimirovac, SO Kruševac | Šumadijski | Kragujevac
| 674 | "Lukoil-Beopetrol" a.d. | Beograd | + |  |  | 325-04-125/2007-07 | 12.03.2007. |  |  |  | + |  |  | benzinska stanica Knić-Ravni gaj | 24 | na k.p. br. 2363/3 i 2637/2 KO Vučkovci, SO Knić | Šumadijski | Knić
| 675 | Nikolić Milorad | Ćuprija | + |  |  | 325-04-261/2007-07 | 14.03.2007. | 01.03.2011. |  |  | + |  |  | benzinska stanica Nikolić | 24 | na k.p. br. 7369/288 KO Ćuprija | Pomoravski | Ćuprija | Ćuprija
| 676 | OMV Jugoslavija d.o.o. | Beograd | + |  |  | 325-04-350/2007-07 | 16.03.2007. |  |  |  | + |  |  | benzinska stanica i TNG | 24 | na k.p. br. 3515/2 KO Kraljevo, SO Kraljevo | Raški | Kraljevo | Kraljevo
| 677 | A.D.Juhor | Jagodina | + |  |  | 325-04-220/2007-07 | 19.03.2007. | 4 godine |  | + |  |  |  | zahvatanje vode | 4 | 3 bušena bunara u krugu fabrike | Pomoravski | Jagodina | Jagodina
| 678 | Doo Sokokomerc | Soko Banja | + |  |  | 325-04-230/2007-07 | 27/03/2007 | 25/03/2009 |  | + | + |  |  | zahvat i ispust vode | 4, 5, 24 | sa benzinske stanice, skladistenje naftnih derivata na kp. 2500 | Zajecarski | Soko Banja | Soko Banja
| 679 | NIS PETROL Jugopetrol | Beograd | + |  |  | 325-04-101/2007-07 | 2007-02-04 | 2009-01-04 |  | + | + |  |  | zahvat i ispust vode | 4, 5, 24 | sa benzinske stanice, skladistenje naftnih derivata na kp. 26/10 | Rasinski | Krusevac | Parunovac
| 680 | Doo Milija Export-import | Kragujevac | + |  |  | 325-04-49/2007-07 | 2007-10-04 | 2008-10-04 |  |  | + |  |  | benzinska stanica | 5, 24 | kp. 174/2, 175/3 I 177/17 | Sumadijski | Kragujevac | Belosevac
| 681 | Intermol DOO | Beograd | + |  |  | 325-04-349/2007-07 | 2007-10-04 | 2008-10-04 |  |  | + |  |  | benzinska stanica sa TNG | 5, 24 | kp. 55/2 | Nisavski | Nis | Nis-Crveni Krst
| 682 | JP Vodovod | Paracin | + |  |  | 325-04-414/2007-07 | 2007-12-04 | 15/04/2012 |  | + |  |  |  | zahvatanje I koriscenje vode iz vrela Sveta Petka | 14 | za potrebe snabdevanja Paracina I Cuprije | Pomoravski | Paracin | Izvor
| 683 | Graditelj Holding AD | Beograd | + |  |  | 325-04-432/2007-07 | 17/04/2007 | 2010-01-04 |  |  | + |  |  | benzinska stanica sa TNG | 5, 24 | kp. 5005/3 | Moravicki | Gornji Milanovac | Lunjevica
| 684 | STR Juhor Dragoslav Zivkovic | Potocac | + |  |  | 325-04-456/2007-07 | 2007-03-05 | 2009-01-05 |  |  | + |  |  | benzinska stanica | 5, 24 | kp. 3860 | Pomoravski | Paracin | Potocac
| 685 | NIS PETROL Jugopetrol | Novi Beograd | + |  |  | 325-04-465/2007-07 | 24/05/2007 | 20/05/2010 |  |  | + |  |  | benzinska stanica | 5, 24 | kp. 2345 | Jablanicki | Leskovac | Brestovac
| 686 | NIS PETROL Jugopetrol | Novi Beograd | + |  |  | 325-04-474/2007-07 | 29/05/2007 | 30/05/2008 |  |  | + |  |  | benzinska stanica | 5, 24 | kp. 1137 | Jablanicki | Bojnik | Dragovac
| 687 | Rade Sped DOO | Kragujevac | + |  |  | 325-04-683/2007-07 | 30/05/2007 | 30/05/2010 |  |  | + |  |  | benzinska stanica | 5, 24 | kp. 5864/3, 587/1, 587/3, 5865/4 I 5843/11 | Sumadijski | Kragujevac | Kragujevac
| 688 | NIS PETROL Jugopetrol | Novi Beograd | + |  |  | 325-04-502/2007-07 | 2007-08-06 | 2010-05-06 |  |  | + |  |  | benzinska stanica | 5, 24 | kp. 977/1 | Toplicki | Kursumlija | Rudare
| 690 | Pompea Serb Doo | Brus | + |  |  | 325-04-702/2007-07 | 2007-11-06 | 2010-11-06 |  |  | + |  |  | ispustanje otpadnih voda | 5 | iz fabrike u Brusu | Rasinski | Brus | Brus
| 691 | AD Metelac | Novaci | + |  |  | 325-04-701/2007-07 | 15/06/2007 | 16/06/2012 |  |  | + |  |  | ispustanje otpadnih voda | 5 | iz poslovnog objekta za metalopreradu | Rasinski | Aleksandrovac | Novaci
| 692 | Progres AD | Mladenovac | + |  |  | 325-04-716/2007-07 | 18/06/2007 | 2010-01-07 |  |  | + |  |  | ispustanje otpadnih voda | 5 | iz kompleksa u JKM | Grad Beograd | Mladenovac | Mladenovac
| 693 | Intermol DOO | Beograd | + |  |  | 325-04-610/2007-07 | 2007-04-07 | 2010-01-07 |  |  | + |  |  | benzinska stanica | 5, 24 | kp. 5375/2 | Rasinski | Krusevac | Krusevac
| 694 | DM Petrol DOO | Ostrikovac-Gilje | + |  |  | 325-04-441/2007-07 | 2007-05-07 | 2009-01-07 |  |  | + |  |  | benzinska stanica | 5, 24 | kp. 1541/1 | Pomoravski | Cuprija | Mijatovac
| 695 | AD Messer Tehnogas | Beograd | + |  |  | 325-04-876/2007-07 | 2007-11-07 | 2009-11-07 |  |  | + |  |  | ispustanje preciscenih otpadnih voda | 5 | iz fabrike na Mramorskom Brdu | Nisavski | Merosina | Mramorsko Brdo
| 696 | Aurora Doo | Lucani | + |  |  | 325-04-858/2007-07 | 2007-10-07 | 2008-10-07 |  |  | + |  |  | proizvodno skladisni kompleks | 5 | kp.1637/3, 1639/2, 1640/2, 1643/2, 1644/2, 1678/2, 1680/2, 1681/2 I 2436/3 | Moravicki | Lucani | Lucani
| 697 | DM Petrol DOO | Ostrikovac-Gilje | + |  |  | 325-04-433/2007-07 | 2007-12-07 | 2009-01-07 |  |  | + |  |  | benzinska stanica | 5, 24 | kp. 3691/2 | Pomoravski | Cuprija | Krusar
| 698 | JKP Vodovod | Smederevska Palanka | + |  |  | 325-04-419/2007-07 | 27/07/2007 | 2010-01-08 |  |  |  |  | + | bunari | 19 | za potrebe dopunskog snabdevanja vodom Smederevske Palanke | Podunavski | Smederevska Palanka | Smederevska Palanka
| 699 | Saboil OD | Zitkovac | + |  |  | 325-04-825/2007-07 | 31/07/2007 | 2009-01-08 |  |  | + |  |  | benzinska stanica sa TNG | 5, 24 | kp. 906/1 | Nisavski | Aleksinac | Zitkovac
| 700 | NIS PETROL Jugopetrol | Novi Beograd | + |  |  | 325-04-826/2007-07 | 2007-01-08 | 2012-01-08 |  |  | + |  |  | benzinska stanica | 5, 24 | Djacko ostrvo | Nisavski | Nis | Nis
| 701 | NIS PETROL Jugopetrol | Novi Beograd | + |  |  | 325-04-459/2007-07 | 13/08/2007 | 2010-01-09 |  |  | + |  |  | benzinska stanica | 5, 24 | kp.4503/5, 4503/3 | Nisavski | Aleksinac | Tesica
| 702 | Biftek | Nis | + |  |  | 325-04-622/2007-07 | 21/08/2007 | 21/08/2012 |  |  | + |  |  | ispustanje preciscenih otpadnih voda | 5 | iz klanice | Nisavski | Nis | Nis
| 703 | NIS PETROL Jugopetrol | Novi Beograd | + |  |  | 325-04-834/2007-07 | 23/08/2007 | 2010-01-09 |  |  | + |  |  | benzinska stanica | 5, 24 | Rade Metalac | Jablanicki | Leskovac | Leskovac
| 704 | AK Leskovac AD | Leskovac | + |  |  | 325-04-938/2007-07 | 2007-05-09 | 2012-05-09 |  |  | + |  |  | benzinska stanica sa TNG | 5, 24 | kp. 1886/5 I 8960/9 | Jablanicki | Leskovac | Leskovac
| 705 | Hidroenergija DOO | Raska | + |  |  | 325-04-1062/2007-07 | 2007-11-09 | 15/09/2008 |  | + |  |  | + | koriscenje vode iz reke Toplice | 3, 4 | za potrebe rada Mini HE | Toplicki | Kursumlija | Kursumlija
| 706 | NIS PETROL Jugopetrol | Novi Beograd | + |  |  | 325-04-732/2007-07 | 2007-12-09 | 2012-10-09 |  |  | + |  |  | benzinska stanica sa TNG | 5, 24 | kp. 6440/16 | Sumadijski | Kragujevac | Kragujevac
| 707 | Doo Alpos | Aleksinac | + |  |  | 325-04-598/2007-07 | 17/09/2007 | 17/09/2008 |  |  | + |  |  | skladistenje naftnih derivata I ispustanje otpadnih voda | 5, 24 | iz fabrike | Nisavski | Aleksinac | Aleksinac
| 708 | NIS PETROL Jugopetrol | Novi Beograd | + |  |  | 325-04-987/2007-07 | 18/09/2007 | 15/09/2012 |  |  | + |  |  | benzinska stanica sa TNG | 5, 24 | kp. 4761/2 | Nisavski | Doljevac | Cecina
| 709 | NIS PETROL Jugopetrol | Novi Beograd | + |  |  | 325-04-1066/2007-07 | 21/09/2007 | 2009-01-10 |  |  | + |  |  | benzinska stanica | 5, 24 | Pirot 2 | Pirotski | Pirot | Pirot
| 710 | Lukoil-Beopetrol | Novi Beograd | + |  |  | 325-04-1299/2007-07 | 28/09/2007 | 28/09/2012 |  |  | + |  |  | benzinska stanica | 5, 24 | kp. 11/53 | Nisavski | Nis | Donje Medjurovo
| 711 | Lukoil-Beopetrol | Novi Beograd | + |  |  | 325-04-1060/2007-07 | 2007-01-10 | 2009-01-10 |  |  | + |  |  | benzinska stanica | 5, 24 | kp. 307/2 | Pomoravski | Rekovac | Rekovac
| 712 | DOO Antic I Sin | Pirot | + |  |  | 325-04-1016/2007-07 | 2007-03-10 | 2012-03-10 |  |  | + |  |  | benzinska stanica sa TNG | 5, 24 | kp. 6812/1, 6813/1, 6814/1 | Pirotski | Pirot | Pirot
| 713 | NIS PETROL Jugopetrol | Novi Beograd | + |  |  | 325-04-1099/2007-07 | 2007-08-10 | 2012-05-10 |  |  | + |  |  | benzinska stanica | 5, 24 | kp. 2066/2 | Nisavski | Nis | Nis-Pantelej
| 714 | AD Armature | Aleksandrovac | + |  |  | 325-04-1145/2007-07 | 2007-10-10 | 2012-10-10 |  |  | + |  |  | ispustanje preciscenih voda | 5 | iz fabrike | Rasinski | Aleksandrovac | Aleksandrovac
| 715 | RD za robne rezerve | Beograd | + |  |  | 325-04-952/2007-07 | 18/10/2007 | 31/10/2009 |  |  | + |  |  | postrojenje za preciscavanje otpadnih voda | 5, 6 | separator I ispustanje u reku Skrapez | Zlatiborski | Pozega | Pozega
| 716 | Eurostar DOO | Nis | + |  |  | 325-04-1049/2007-07 | 30/10/2007 | 30/10/2012 |  |  | + |  |  | benzinska stanica sa TNG | 5, 24 | kp. 8615/5/6/8, 8616/1/3/14/17/18/20/21 | Nisavski | Nis | Nis-Crveni Krst
| 717 | NIS PETROL Jugopetrol | Novi Beograd | + |  |  | 325-04-1211/2007-07 | 2007-02-11 | 2008-01-11 |  |  | + |  |  | benzinska stanica | 5, 24 | kp. 5446/1 | Raski | Kraljevo | Kraljevo
| 718 | Zastava Kovacnica AD | Kragujevac | + |  |  | 325-04-1180/2007-07 | 2007-05-11 | 2008-01-12 |  |  | + |  |  | uredjaj za predtretman otpadnih voda | 5, 6 | I ispustanje u JK | Sumadijski | Kragujevac | Kragujevac
| 719 | NIS PETROL Jugopetrol | Novi Beograd | + |  |  | 325-04-1002/2007-07 | 2007-06-11 | 2012-05-11 |  |  | + |  |  | benzinska stanica | 5, 24 | kp. 7073/1/2 I 7060 | Podunavski | Velika Plana | Lozovik
| 720 | NIS PETROL Jugopetrol | Novi Beograd | + |  |  | 325-04-1239/2007-07 | 2007-06-11 | 2012-05-11 |  |  | + |  |  | benzinska stanica | 5, 24 | kp. 1311/1 | Pirotski | Bela Palanka | Mokra
| 721 | M&C doo | Jagodina | + |  |  | 325-04-1234/2007-07 | 2007-07-11 | 2008-01-11 |  |  | + |  |  | benzinska stanica sa TNG | 5.24 | kp.118/16 | Pomoravski | Jagodina | Jagodina
| 722 | Vrnjci Gas DOO | Vrnjacka Banja | + |  |  | 325-04-1249/2007-07 | 2007-08-11 | 2012-10-11 |  |  | + |  |  | benzinska stanica sa TNG | 5.24 | kp.3183/1 | Raski | Vrnjacka Banja | Vrnjacka Banja
| 723 | Lukoil-Beopetrol | Novi Beograd | + |  |  | 325-04-1529/2007-07 | 16/11/2007 | 16/11/2012 |  |  | + |  |  | benzinska stanica | 5.24 | kp.136/18 | Beograd | Batocina | Batocina-Varos
| 724 | Lukoil-Beopetrol | Novi Beograd | + |  |  | 325-04-1534/2007-07 | 16/11/2007 | 16/11/2012 |  |  | + |  |  | benzinska stanica | 5.24 | Kragujevac Belosevac | Sumadijski | Kragujevac | Belosevac
| 725 | Lukoil-Beopetrol | Novi Beograd | + |  |  | 325-04-1528/2007-07 | 19/11/2007 | 19/11/2012 |  |  | + |  |  | benzinska stanica | 5.24 | Arandjelovac | Sumadijski | Arandjelovac | Arandjelovac
| 726 | Lukoil-Beopetrol | Novi Beograd | + |  |  | 325-04-1531/2007-07 | 19/11/2007 | 19/11/2012 |  |  | + |  |  | benzinska stanica | 5.24 | Pozega | Zlatiborski | Pozega | Pozega
| 727 | Lukoil-Beopetrol | Novi Beograd | + |  |  | 325-04-1530/2007-07 | 19/11/2007 | 19/11/2012 |  |  | + |  |  | benzinska stanica | 5.24 | Sopot | Beograd | Sopot | Sopot
| 728 | DV Technologies | Beograd | + |  |  | 325-04-1547/2007-07 | 19/11/2007 | 2012-01-12 |  |  |  |  | + | zahvatankje vode iz cevi bioloskog minimuma | 3 | odvojak DN600 iz tunela evakuatora za potrebe rada Mini HE Bovan, kp.8943/1 | Nisavski | Aleksinac | Bovan
| 729 | Eurolux Petrol-ELP | Bagrdane | + |  |  | 325-04-1290/2007-07 | 19/11/2007 | 19/11/2012 |  |  | + |  |  | benzinska stanica | 5.24 | kp.1829/1 | Pomoravski | Jagodina | Bagrdan
| 730 | Fabrika Hleba I mleka | Vranje | + |  |  | 325-04-1587/2007-07 | 26/11/2007 | 26/11/2012 |  |  | + |  |  | benzinska stanica sa TNG | 5.24 | kp.46421 | Pcinjski | Vranje | Vranje
| 731 | AD Duvanska industrija Vranje | Vranje | + |  |  | 325-04-971/2007-07 | 27/11/2007 | 27/11/2012 |  |  | + |  |  | isustanje otpadnih voda iz industrijskog objekta | 5 | u Vranju | Pcinjski | Vranje | Vranje
| 732 | Leonardo | Cacak | + |  |  | 325-04-1592/2007-07 | 28/11/2007 | 28/11/2012 |  |  | + |  |  | benzinsko-gasna stanica | 5.24 | kp.4458/162 | Moravicki | Cacak | Cacak
| 733 | Interspeed DOO | Beograd | + |  |  | 325-04-1576/2007-07 | 29/11/2007 | 29/11/2012 |  |  | + |  |  | benzinsko-gasna stanica | 5.24 | kp.6464/4 | Sumadijski | Kragujevac | Kragujevac
| 734 | Milosavljevic Gordana | Kragujevac | + |  |  | 325-04-1476/2007-07 | 2007-03-12 | 2012-03-12 |  |  | + |  |  | benzinska stanica | 5.24 | kp.1224/7 I 1224/9 | Sumadijski | Kragujevac | Petrovac
| 735 | NIS PETROL Jugopetrol | Novi Beograd | + |  |  | 325-04-1373/2007-07 | 2007-03-12 | 2010-03-12 |  |  | + |  |  | benzinska stanica | 5.24 | kp.170/3, 170/2, 170/10 | Podunavski | Smederevo | Suvodol
| 736 | Zivanovic M | Varvarin | + |  |  | 325-04-1254/2007-07 | 2007-06-12 | 2012-06-12 |  |  | + |  |  | benzinska stanica | 5.24 | kp.7060/1 I 7061 | Rasinski | Cicevac | Cicevac
| 737 | NIS PETROL Jugopetrol | Novi Beograd | + |  |  | 325-04-1434/2007-07 | 2007-10-12 | 2012-10-12 |  |  | + |  |  | benzinska stanica | 5.24 | kp.433 | Jablanicki | Lebane | Lebane
| 738 | NIS PETROL Jugopetrol | Novi Beograd | + |  |  | 325-04-1433/2007-07 | 2007-11-12 | 2012-10-12 |  |  | + |  |  | benzinska stanica | 5.24 | kp.542/2, 1417/4, 1418/3, 1419/1/4 | Jablanicki | Leskovac | Vucje
| 739 | DOO Frigonais | Nis | + |  |  | 325-04-998/2007-07 | 2007-12-12 |  |  |  | + |  |  | ispustanje otpadnih voda | 5 | iz objekta hladnjace u reku Toplicy | Toplicki | Kursumlija | Kursumlija
| 740 | Lukoil-Beopetrol | Novi Beograd | + |  |  | 325-04-1609/2007-07 | 17/12/2007 | 17/12/2012 |  |  | + |  |  | benzinska stanica | 5.24 | Novi Pazar II, kp.4916/2 | Raski | Novi Pazar | Novi Pazar
| 741 | Lukoil-Beopetrol | Novi Beograd | + |  |  | 325-04-1611/2007-07 | 17/12/2007 | 17/12/2012 |  |  | + |  |  | benzinska stanica | 5.24 | kp.6453, 6454 | Pcinjski | Vranje | Vranje
| 742 | Primat oprema DOO | Baljevac | + |  |  | 325-04-1328/2007-07 | 17/12/2007 | 2008-01-06 |  |  | + |  |  | uredjaj za preciscavanje sanitarnih otpadnih voda | 6 | u reku Ibar | Raski | Raska | Raska
| 743 | AD Fabrika maziva Fam | Krusevac | + |  |  | 325-04-1517/2007-07 | 18/12/2007 | 2009-01-01 |  | + | + |  |  | upotreba vode I ispustanje otpadnih voda | 4.5 | proizvodnog kompleksa Nova Lokacija | Rasinski | Krusevac | Bivolje
| 744 | JP Direkcija za izgradnju Opstine Topola | Topola | + |  |  | 325-04-861/2007-07 | 21/12/2007 | 21/12/2009 |  |  | + |  |  | ispustanje otpandnih voda grada | 15 | u reku Kamenicu | Sumadijski | Topola | Topola
| 745 | PTP EXOL | Nis | + |  |  | 325-04-1502/2007-07 | 2008-08-01 | 2009-08-08 |  |  | + |  |  | isustanje otpadnih voda iz industrijskog objekta | 5.24 | I skladistenje baznih ulja iz FAM | Nisavski | Merosina | Merosina
| 746 | DjunisPromet DOO | Djunis | + |  |  | 325-04-1626/2007-07 | 2008-08-01 | 2009-01-02 |  |  | + |  |  | benzinska stanica | 5.24 | kp.5833 | Rasinski | Krusevac | Djunis
| 747 | JKP Mladenovac | Mladenovac | + |  |  | 325-04-1558/2007-07 | 18/01/2008 | 2010-01-02 |  | + |  |  |  | bunari | 19 | bunari BSM-1/04 EBR-3, BSU-2M | Beograd | Mladenovac | Mladenovac
| 748 | ABS Minel-Trafo | Mladenovac | + |  |  | 325-04-90/2008-07 | 29/01/2008 | 29/01/2012 |  |  | + |  |  | skladistenje piralena | 5.24 | I ispustanje u JK | Beograd | Mladenovac | Mladenovac
| 749 | DOO FE Prom | Sopot | + |  |  | 325-04-1470/2007-07 | 2008-04-02 | 2012-04-02 |  |  | + |  |  | benzinska stanica sa TNG | 5.24 |  | Beograd | Sopot | Sopot
| 751 | Europen DOO | Beograd | + |  |  | 325-04-1754/2007-07 | 13/02/2008 | 13/02/2013 |  |  | + |  |  | benzinska stanica sa TNG | 5.24 | kp.481/1 | Raski | Vrnjacka Banja | Vrnjacka Banja
| 752 | NIS PETROL Jugopetrol | Novi Beograd | + |  |  | 325-04-31/2008-07 | 27/02/2008 | 27/02/2012 |  |  | + |  |  | benziska stanica | 5.24 | kp.3120/1, 3121/2 | Nisavski | Nis | Nis-Crveni Krst
| 753 | AD Paracinka | Paracin | + |  |  | 325-04-38/2008-07 | 2008-05-03 | 2013-05-05 |  |  | + |  |  | ispustanje otpadnih voda | 5 | iz fabrike u gradsku kanalizaciju | Pomoravski | Paracin | Paracin
| 754 | Henkel Merima DOO | Krusevac | + |  |  | 325-04-54/2008-07 | 2008-12-03 | 15/03/2012 |  | + | + |  |  | zahvatanje podzemnih voda bunarima | 2019-05-06 | I ispustanje otpadnih preciscenih sanitarno fekalnih voda u Rasinu | Rasinski | Krusevac | Krusevac
| 755 | DOO Morava Petrol | Mala Krsna | + |  |  | 325-04-42/2008-07 | 14/03/2008 | 15/03/2011 |  |  | + |  |  | benzinska stanica | 5.24 | kp.696/15, 696/13 | Podunavski | Smederevo | Mala Krsna
| 756 | NIS PETROL Jugopetrol | Novi Beograd | + |  |  | 325-04-65/2008-07 | 17/03/2008 | 17/03/2009 |  |  | + |  |  | benzinska stanica | 5.24 | kp.2375/1 | Toplicki | Blace | Blace
| 757 | Fabrika maziva Fam | Krusevac | + |  |  | 325-04-1783/2007-07 | 18/03/2008 | 18/03/2012 |  |  | + |  |  | isustanje otpadnih voda | 5 | iz pogona za reparaciju metalnih bacvi | Rasinski | Krusevac | Lipovac
| 758 | Fabrika maziva Fam | Krusevac | + |  |  | 325-04-1782/2007-07 | 18/03/2008 | 18/03/2011 |  |  | + |  |  | skladistenje sirovina | 5 | I ispustanje otpadnih voda I pogona sinkon KP.149/3 | Rasinski | Krusevac | Krusevac
| 759 | Nikolic Zivorad | Kaonik | + |  |  | 325-04-124/2008-07 | 24/03/2008 | 25/03/2010 |  | + | + |  |  | zahvatanje i ispustanje otpadnih voda iz fabrike | 4.5 | za klanje stoke, papkara I prerade mesa, kp.1384/2, 4197 I 4198 | Rasinski | Krusevac | Kaonik
| 760 | EKO YU a.d. | Beograd | + |  |  | 325-04-88/2008-07 | 24/03/2008 | 24/03/2013 |  |  | + |  |  | benzinska stanica sa TNG | 5.24 | I prodajnim kompleksom kp.267/1 | Toplicki | Prokuplje | Prokuplje
| 761 | NIS PETROL Jugopetrol | Novi Beograd | + |  |  | 325-04-104/2008-07 | 25/03/2008 | 25/03/2009 |  |  | + |  |  | benzinska stanica | 5.24 | kp.4682 | Nisavski | Nis | Vrtiste
| 762 | NS-Prom DOO | Leskovac | + |  |  | 325-04-144/2008-07 | 26/03/2008 | 2011-01-04 |  |  | + |  |  | benzinska stanica | 5.24 | kp.344, 348, 349 | Nisavski | Aleksinac | Cicina
| 763 | EKO YU a.d. | Beograd | + |  |  | 325-04-126/2008-07 | 31/03/2008 | 31/03/2013 |  |  | + |  |  | benzinska stanica sa TNG | 5.24 | I prodajnim kompleksom kp.4443/5 | Pirotski | Pirot | Pirot
| 764 | NIS PETROL Jugopetrol | Novi Beograd | + |  |  | 325-04-1593/2007-07 | 2008-07-04 | 2010-07-04 |  |  | + |  |  | benzinska stanica | 5.24 | kp.7834/4, 7834/5 | Branicevski | Pozarevac | Pozarevac
| 765 | Vlajkovic Zivko | Obrez | + |  |  | 325-04-1640/2007-07 | 2008-07-04 | 2009-07-04 |  |  | + |  |  | benzinska stanica | 5.24 | kp.1662 | Rasinski | Varvarin | Obrez
| 766 | Mancester DOO | Bratmilovac | + |  |  | 325-04-1768/2007-07 | 2008-08-04 | 2010-08-04 |  |  | + |  |  | benzinska stanica | 5.24 | kp.104/7 | Jablanicki | Leskovac | Bratmilovce
| 767 | Vlajkovic-Globus | Novo Selo | + |  |  | 325-04-225/2008-07 | 2008-10-04 | 2012-01-04 |  |  |  |  | + | bunari | 19 | MB1, kp.3239/1 | Raski | Vrnjacka Banja | Novo Selo
| 768 | Bambi-Banat | Novi Beograd | + |  |  | 325-04-160/2008-07 | 2008-11-04 | 2011-11-04 |  |  | + |  |  | ispustanje otpadnih voda | 5 | iz pogona Bambi 1, 2 | Branicevski | Pozarevac | Pozarevac
| 769 | NIS PETROL Jugopetrol | Novi Beograd | + |  |  | 325-04-228/2008-07 | 16/04/2008 | 16/04/2010 |  |  | + |  |  | benzinska stanica | 24.5 | kp.8452 | Jablanicki | Leskovac | Leskovac
| 770 | Europen DOO | Beograd | + |  |  | 325-04-262/2008-07 | 21/04/2008 | 21/04/2013 |  |  | + |  |  | benzinska stanica sa TNG | 24.5 | kp.643/1, 644/1 | Rasinski | Trstenik | Donji Ribnik
| 771 | JKP Vodovod | Kragujevac | + |  |  | 325-04-284/2008-07 | 24/04/2008 | 2010-01-05 |  |  | + |  |  | ispustanje otpadnih voda | 6 | I preciscavanje otpadnih voda | Sumadijski | Kragujevac | Kragujevac
| 772 | Metro Cash&Carry DOO | Beograd | + |  |  | 325-04-344/2008-07 | 2008-12-05 | 2012-08-05 |  |  | + |  |  | skladistenje naftnih derivata I ispustanje otpadnih voda | 24.5 | iz distributivnog centra | Nisavski | Nis | Nis
| 773 | Inter Gas Komerc | Nis | + |  |  | 325-04-233/2008-07 | 29/05/2008 | 29/05/2009 |  |  | + |  |  | gasna stanica | 5.24 | kp.6146/2 | Nisavski | Nis | Nis-Bubanj
| 774 | Srbija Petrol DOO | Vranje | + |  |  | 325-04-631/2008-07 | 2008-02-06 | 2012-02-06 |  |  | + |  |  | benzinska stanica sa TNG | 5.24 | kp.1178, 1179/1, 1305/4 | Pcinjski | Vranje | Bresnica
| 775 | JKP Energetika | Trstenik | + |  |  | 325-04-662/2008-07 | 2008-10-06 | 2013-10-06 |  |  | + |  |  | benzinska stanica | 5.24 | za potrebe toplane | Rasinski | Trstenik | Trstenik
| 776 | OMV Srbija | Novi Beograd | + |  |  | 325-04-498/2008-07 | 2008-12-06 | 2013-12-06 |  |  | + |  |  | benzinsko-gasna stanica | 5.24 | kp.2453, 2454 | Sumadijski | Arandjelovac | Arandjelovac
| 777 | DOO Miladjo | Jagodina | + |  |  | 325-04-694/2008-07 | 25/06/2008 | 31/12/2008 |  |  | + |  |  | ispustanje preciscenih otpadnih voda | 5.6 | iz fabrike u GK | Pomoravski | Jagodina | Jagodina
| 778 | OMV Srbija | Novi Beograd | + |  |  | 325-04-559/2008-07 | 26/06/2008 | 26/06/2013 |  |  | + |  |  | benzinsko-gasna stanica | 5.24 | kp.827/4 | Pomoravski | Jagodina | Jagodina
| 780 | NIS PETROL Jugopetrol | Novi Beograd | + |  |  | 325-04-610/2008-07 | 2008-10-07 | 2013-10-07 |  |  | + |  |  | benzinska stanica | 5.24 | kp.221/8, 221/6, 229/2 | Zlatiborski | Arilje | Arilje
| 781 | AD Frad Filteri | Aleksinac | + |  |  | 325-04-474/2008-07 | 2008-11-07 | 2010-11-07 |  |  | + |  |  | ispustanje preciscenih otpadnih voda | 5.6 | u gradsku kanalizaciju | Nisavski | Aleksinac | Aleksinac
| 782 | OMV Srbija | Novi Beograd | + |  |  | 325-04-896/2008-07 | 16/07/2008 | 16/07/2013 |  |  | + |  |  | benziska stanica sa tng | 24.5 | OMV 2411 Kraljevo II | Raski | Kraljevo | Konarevo
| 783 | Kole Petrol DOO | Dragobraca | + |  |  | 325-04-714/2008-07 | 16/07/2008 | 15/07/2013 |  |  | + |  |  | benziska stanica sa tng | 24.5 | kp.3878/1 | Sumadijski | Kragujevac | Kragujevac
| 784 | AMS AMSS DOO | Beograd | + |  |  | 325-04-275/2008-07 | 16/07/2008 | 15/07/2010 |  |  | + |  |  | stanica za TNG | 24.5 | kp.5256/3, 5257/1, 5337/2 | Jablanicki | Leskovac | Leskovac
| 785 | DOO Maki | Togocevce | + |  |  | 325-04-802/2008-07 | 21/07/2008 | 21/07/2012 |  |  | + |  |  | benzinska stanica | 24.5 | kp.2643 | Jablanicki | Jablanicki | Togocevce
| 786 | OMV Srbija | Beograd | + |  |  | 325-04-928/2008-07 | 28/07/2008 | 2012-01-08 |  |  | + |  |  | benzinska stanica | 24.5 | kp.4630, 4631, 4632 | Rasinski | Trstenik | Trstenik
| 787 | PTP Matejic 91 DOO | Mihajlovac | + |  |  | 325-04-117/2008-07 | 2008-01-08 | 2012-01-08 |  |  | + |  |  | ispustanje otpadnih voda | 5 | iz pogona za flasiranje kp.331, 332/2 | Podunavski | Smederevo | Mihajlovac
| 788 | BI Voda DOO | Rakovac | + |  |  | 325-04-729/2008-07 | 2008-04-08 | 2013-04-08 |  | + |  |  | + | koriscenje voda za flasiranje | 4.19 | iz bunara JU 1 JU 2 B1 B2, kp.2568, 2577 | Pcinjski | Bujanovac | Rakovac
| 790 | DOO Geo Petrol MB | Kragujevac | + |  |  | 325-04-990/2008-07 | 2008-07-08 | 2013-07-08 |  |  | + |  |  | stanica za TNG | 5.24 | kp.8426/1 | Sumadijski | Kragujevac | Kragujevac
| 791 | Lukoil-Beopetrol | Novi Beograd | + |  |  | 325-04-786/2008-07 | 14/08/2008 | 15/08/2013 |  |  | + |  |  | benzinsko-gasna stanica | 5.24 | kp.4980/5 | Nisavski | Aleksinac | Van Varos
| 792 | Jovanovic Miodrag | Mala Drenova | + |  |  | 325-04-931/2008-07 | 20/08/2008 | 20/08/2013 |  |  | + |  |  | benzinsko-gasna stanica | 5.24 | kp.3950/1 | Rasinski | Trstenik | Poljna
| 793 | Morava Petrol | Stajkovce | + |  |  | 325-04-934/2008-07 | 20/08/2008 | 20/08/2012 |  |  | + |  |  | benzinska stanica | 5.24 | kp.5151 5052 | Jablanicki | Leskovac | Stajkovce
| 794 | Gornji Milanovac | Gornji Milanovac | + |  |  | 325-04-647/2008-07 | 21/08/2008 | 30/10/2009 |  | + | + |  |  | ispustanje preciscenih otpadnih voda | 15.6 | u reku Despotovicu | Moravicki | Gornji Milanovac | Gornji Milanovac
| 795 | DOO Mak International | Nis | + |  |  | 325-04-589/2008-07 | 26/08/2008 | 26/08/2011 |  | + | + |  |  | zahvatanje I ispustanje vode | 5.4 | iz objekta klanice sa preradom mesa | Nisavski | Nis | Pukovac
| 835 | DOO Bata trgovina | Vlasotince | + |  |  | 325-04-1955/2006-07 | 2007-07-02 | 2012-10-02 |  |  | + |  |  | benzinska stanica | 5.24 | kp.9102/12, 9102/14 | Jablanicki | Leskovac | Leskovac
| 869 | JKP Vodovod | Zajecar | + |  |  | 325-04-410/2007-07 | 22/06/2007 | 15/06/2010 |  | + |  |  |  | koriscenje vode putem sistema brane | 1 | sa akumulacijom Grliste I faza | Zajecarski | Zajecar | Zajecar
| 909 | Luk Oil Beopetrol | Novi Beograd | + |  |  | 325-04-1448/2007-07 | 2007-07-11 | 2012-07-11 |  |  | + |  |  | benzinska stanica | 5.24 | kp.391/5, 391/2, 419/5 | Branicevski | Pozarevac | Pozarevac
| 1 | DOO Jugo-Hem | Leskovac | + |  |  | 325-04-1850/2008-07 | 17/02/2009 | 17/02/2014 |  |  | + |  |  | skladistenje otpadnih materija I ispustanje otpadnih voda iz fabrike | 5.24 | za proizvodnju sredstava za zastitu bilja | Jablanicki | Leskovac | Leskovac
| 2 | Klenak DOO | Ljubava | + |  |  | 325-04-1846/2008-07 | 18/02/2009 | 18/02/2011 |  | + | + |  |  | snabdevanje vodom | 5.24 | benzinske stanice, kp.1952 | Rasinski | Krusevac | Konjuh
| 3 | Miroslav Miladinovic | Globoder | + |  |  | 325-04-182/2009-07 | 24/02/2009 | 24/02/2014 |  |  | + |  |  | benzinsko-gasna stanica | 5.24 | kp.719/2 | Rasinski | Krusevac | Globoder
| 4 | TRM Medic Co | Beograd | + |  |  | 325-04-1724/2008-07 | 26/02/2009 | 26/02/2011 |  |  | + |  |  | benzinsko-gasna stanica | 5.24 | kp.1365/3 | Raski | Kraljevo | Konarevo
| 5 | Euro Star DOO | Nis | + |  |  | 325-04-170/2009-07 | 2009-12-03 | 2012-12-03 |  |  | + |  |  | benzinsko-gasna stanica | 5.24 | kp.875/2 | Nisavski | Nis | Gornja Toponica
| 7 | Winner Radinovac DOO | Lebane | + |  |  | 325-04-350/2008-07 | 25/03/2009 | 25/03/2011 |  | + |  |  | + | bunar B1 | 19 | kp.542/4 | Jablanicki | Lebane | Radinovac
| 8 | JKP Vodovod i kanalizacija | Pozarevac | + |  |  | 325-04-1513/2008-07 | 30/03/2009 | 2012-01-04 |  | + |  |  |  | zahvat podzemnih voda iz bunara | 19.18 | za snabdevanje izvorista Kljuc | Branicevski | Pozarevac | Pozarevac
| 9 | Luk Oil Beopetrol | Novi Beograd | + |  |  | 325-04-265/2009-07 | 2009-02-04 | 2013-01-04 |  |  | + |  |  | benzinsko-gasna stanica | 5.24 | sa desne strane mag. puta Pojate Kraljevo | Rasinski | Trstenik | Cair
| 10 | DOO Frigomelek | Bukovce | + |  |  | 325-04-262/2009-07 | 2009-03-04 | 2011-03-04 |  | + | + |  |  | zahvatanjei ispustanje vode | 5.4 | iz mlekare, kp.510/10 | Pomoravski | Jagodina | Bukovce
| 11 | Mustang DOO | Pirot | + |  |  | 325-04-00291/2009-07 | 2009-06-04 | 2011-01-04 |  |  | + |  |  | zahvatanje i ispustanje vode | 4.5 | iz objekta klanice sa preradom mesa, kp.4515, 4521 | Pirotski | Pirot | Pirot
| 14 | Eco Yu DOO | Novi Beograd | + |  |  | 325-04-648/2009-07 | 21/04/2009 | 21/04/2014 |  |  | + |  |  | benzinsko-gasna stanica | 24.5 | kp.2852 | Rasinski | Krusevac | Krusevac
| 15 | ITP DOO | Trbusane | + |  |  | 325-04-244/2009-07 | 21/04/2009 | 21/04/2014 |  |  | + |  |  | benzinsko-gasna stanica | 24.5 | kp.569/2 | Moravicki | Cacak | Trbusani
| 18 | PUP Fluidi DOO | Presevo | + |  |  | 325-04-294/2009-07 | 2009-06-05 | 2010-01-06 |  | + |  |  | + | bunari PS 5 I PS 6 | 19 | za potrebe proizvodnje bezalkoholnih negaziranih pica | Pcinjski | Presevo | Presevo
| 19 | Izbor PPP | Arije | + |  |  | 325-04-460/2009-07 | 2009-11-05 | 2011-11-05 |  |  | + |  |  | ispustanje otpadnih voda | 5 | iz preduzeca u reku Moravicu | Moravicki | Arilje | Arilje
| 21 | Planinka AD | Kuursumlija | + |  |  | 325-04-74/2009-07 | 25/05/2009 | 2011-01-09 |  |  |  |  | + | bunar B5 | 19.5.4. | za potrebe flasiranja, kp.1366 | Toplicki | Kursumlija | Veliko Pupavce
| 23 | Gasic Biljana | Veliki Krupci | + |  |  | 325-04-670/2009-07 | 2009-01-06 | 2011-01-06 |  |  | + |  |  | benzinsko-gasna stanica | 5.24 | kp.4285/2, 4281/2 | Rasinski | Krusevac | Veliki Krupci
| 24 | Luk Oil Beopetrol | Novi Beograd | + |  |  | 325-04-681/2009-07 | 2009-02-06 | 2013-02-06 |  |  | + |  |  | benzinsko-gasna stanica | 5.24 |  | Raski | Tutin | Tutin
| 25 | JKP Vodovod i kanalizacija | Kragujevac | + |  |  | 325-04-566/2009-07 | 2009-05-06 | 15/06/2012 |  | + |  |  |  | sistem brane sa akumulacijom | 1 | za snabdevanje vodom Kragujevca | Sumadijski | Kragujevac | Kragujevac
| 26 | DOO Frigonais | Nis | + |  |  | 325-04-723/2009-07 | 2009-10-06 | 2010-10-12 |  |  | + |  |  | ispustanje preciscenih otpadnih voda | 5.6 | iz objekata RJ Kursumlija | Toplicki | Kursumlija | Kursumlija
| 27 | AD Knjaz Milos | Arandjelovac | + |  |  | 325-04-857/2009-07 | 18/06/2009 | 2012-10-01 |  | + |  |  | + | bunar CB 7 | 19 | kp.1806/4 | Sumadijski | Arandjelovac | Banja
| 28 | DOO A.S.A Eko | Beograd | + |  |  | 325-04-917/2009-07 | 18/06/2009 | 18/06/2010 |  | + | + |  |  | zahvatanje I ispustanje preciscenih voda | 8 | sa komunalne deponije | Sumadijski | Lapovo | Lapovo
| 29 | US Steel Serbia | Smederevo | + |  |  | 325-04-266/2009-07 | 19/06/2009 | 2010-01-07 |  |  | + |  |  | preciscavanje I ispustanje otpadnih san. fekalnih voda | 5.6.4 | iz kompleksa, kolektor 2 | Podunavski | Smederevo | Smederevo
| 32 | JKP Napredak | Soko Banja | + |  |  | 325-04-1406/2008-07 | 2009-09-07 | 2011-01-07 |  |  | + |  |  | preciscavanje I ispustanje otpadnih san. fekalnih voda | 5.6.4 | u reku Gradasnicu | Zajecarski | Soko Banja | Soko Banja
| 33 | JKP Napredak | Soko Banja | + |  |  | 325-04-1407/2008-07 | 15/07/2009 | 15/07/2010 |  | + |  |  |  | zahvat I dovodjenje povrsinkskih voda | 18 | sa privremenog zahvata na Moravici | Zajecarski | Soko Banja | Soko Banja
| 34 | DOO TAXOL | Gornji Milanovac | + |  |  | 325-05-727/2009-07 | 20/07/2009 | 20/07/2014 |  |  | + |  |  | benzinsko-gasna stanica | 5.24 | kp.1643/1, /2 | Moravicki | Gornji Milanovac | Velerec
| 35 | JP Vodovod I kanalizacija | Cuprija | + |  |  | 325-04-00621/2009-07 | 22/07/2009 | 2010-01-08 |  | + |  |  |  | zahvatanje voda izvorista Nemanja | 14.19 | 2 bunara I 3 kaptirana izvora | Pomoravski | Cuprija | Paljane
| 36 | AD Juhor eksport | Jagodina | + |  |  | 325-04-746/2009-07 | 22/07/2009 | 19/03/2011 |  |  | + |  |  | ispustanje preciscenih otpadnih voda | 5 | u gradsku kanalizaciju | Pomoravski | Jagodina | Jagodina
| 37 | DOO Pionir | Paracin | + |  |  | 325-04-790/2007-07 | 2009-04-08 | 2010-04-08 |  | + | + |  |  | zahvatanje I ispustanje vode | 4.5 | iz fabrike | Pomoravski | Paracin | Paracin
| 38 | DOO MP-Baza Put | Badince | + |  |  | 325-04-721/2009-07 | 2009-06-08 | 2011-06-08 |  |  | + |  |  | skladistenje naftnih derivata | 24.5 | I ispustanje otpadnih voda sa kompleksa asfaltne baze, kp.189/2 | Jablanicki | Leskovac | Leskovac
| 39 | DOO Elektromedicina | Nis | + |  |  | 325-04-968/2009-07 | 2009-07-08 | 2014-07-08 |  |  | + |  |  | ispustanje otpadnih voda | 5 | iz proizvodnog objekta, kp.10998/14 | Nisavski | Nis | Nis
| 41 | Prokovic Slavica | Jezdina | + |  |  | 325-04-00980/2009-07 | 25/08/2009 | 2010-01-09 |  |  | + |  |  | objekat za preradu mesa I klanica | 5.4 | kp.556 | Moravicki | Cacak | Jezdina
| 42 | JP Vodovod | Paracin | + |  |  | 325-04-1044/2009-07 | 28/08/2009 | 15/04/2012 |  | + |  |  | + | dovodjenje podzemnih voda iz bunara | 14.19 | BV2, BV7 I BV10 | Pomoravski | Paracin | Paracin
| 43 | JP Vodovod | Paracin | + |  |  | 325-04-1158/2009-07 | 31/08/2009 | 15/04/2012 |  | + |  |  | + | dovodjenje podzemnih voda iz bunara | 14.19 | BV4, BV6 | Pomoravski | Paracin | Paracin
| 44 | DOO Dis | Krnjevo | + |  |  | 325-04-987/2009-07 | 2009-10-09 | 15/09/2013 |  |  | + |  |  | benzinska stanica | 24.5 | kp.12653 | Podunavski | Velika Plana | Krnjevo
| 45 | Mlekara Velickovic | Alakince | + |  |  | 325-04-1123/2009-07 | 2009-10-09 | 2011-10-09 |  | + | + |  |  | ispustanje otpadnih voda | 5 | iz mlekare, kp.285/2 | Pcinjski | Surdulica | Alakince
| 46 | DOO Vlajkovic-Slo | Obrez | + |  |  | 325-04-1083/2009-07 | 2009-10-09 | 15/09/2012 |  |  | + |  |  | benzinska stanica | 5.24 | kp.73/23 | Rasinski | Varvarin | Obrez
| 49 | Aqua Com DOO | Beograd | + |  |  | 325-04-1227/2009-07 | 23/09/2009 | 23/03/2010 |  | + |  |  |  | bunar EBGG-2/06 | 19 | za fabriku flasiranja iste, kp.1186 | Raski | Raska | Gradac
| 50 | NIS PETROL Jugopetrol | Novi Beograd | + |  |  | 325-04-1208/2009-07 | 23/09/2009 | 2012-01-10 |  |  | + |  |  | benzinska stanica | 5.24 | kp.26/10 | Rasinski | Krusevac | Parunovac
| 780 | JKP Usluga | Priboj | + |  |  | 325-04-274/2008-07 | 22/09/2008 | 2013-03-10 |  | + |  |  |  | zahvatanje voda izvora Celice | 18 | za snabdevanje vodom | Zlatiborski | Priboj | Priboj
| 796 | NIS PETROL Jugopetrol | Novi Beograd | + |  |  | 325-04-876/2008-07 | 2008-02-09 | 2013-02-09 |  |  | + |  |  | benzinsko-gasna stanica | 5.24 | kp.48/04, 49/01 | Raski | Vrnjacka Banja | Vrnjacka Banja
| 797 | Eco Yu DOO | Novi Beograd | + |  |  | 325-04-877/2008-07 | 2008-03-09 | 2013-03-09 |  |  | + |  |  | benzinsko-gasna stanica | 5.24 | kp.6147/13 | Nisavski | Nis | Nis-Bubanj
| 798 | KSP Stan JP | Despotovac | + |  |  | 325-04-253/2008-07 | 2008-04-09 | 15/09/2010 |  | + |  |  |  | sistem za snabdevanje vodom | 2.18 | bunar, crpna stanica I potisni vod | Pomoravski | Despotovac | Despotovac
| 799 | STR Mihajlovic | Donja Mutnica | + |  |  | 325-04-884/2008-07 | 2008-05-09 | 2013-05-09 |  |  | + |  |  | benzinsko-gasna stanica | 5.24 | kp.2704/10 | Pomoravski | Paracin | Glavica
| 800 | Eco Yu DOO | Novi Beograd | + |  |  | 325-04-1058/2008-07 | 2008-05-09 | 2013-05-09 |  |  | + |  |  | benzinsko-gasna stanica | 5.24 | kp.9866/1, /2 | Pcinjski | Vranje | Vranje
| 801 | FHI Zdravlje | Leskovac | + |  |  | 325-04-1013/2008-07 | 2008-12-09 | 2013-12-09 |  |  | + |  |  | ispustanje otpadnih voda iz kompleksa fabrike | 5.24 | I skladistenje naftnih derivata | Jablanicki | Leskovac | Leskovac
| 803 | Luk Oil Beopetrol | Novi Beograd | + |  |  | 325-04-1175/2008-07 | 22/09/2008 | 22/09/2012 |  |  | + |  |  | benzinska stanica sa TNG | 5.24 | kp.2106 | Nisavski | Aleksinac | Aleksinac
| 804 | EKO YU a.d. | Novi Beograd | + |  |  | 325-04-733/2008-07 | 26/09/2008 | 26/09/2013 |  |  | + |  |  | benzinska stanica sa TNG | 5.24 | kp.2830/1, /2, 3706/11 | Pomoravski | Cuprija | Supska
| 805 | M-PROINTEX DOO | Mladenovac | + |  |  | 325-04-873/2008-07 | 20/10/2008 | 20/10/2009 |  |  | + |  |  | ispustanje otpadnih voda fabrike | 5 | I ispustanje atmosferskih voda u Veliki Lug | Beograd | Mladenovac | Mladenovac
| 806 | NIS PETROL Jugopetrol | Novi Sad | + |  |  | 325-04-1086/2008-07 | 23/10/2008 | 2009-01-03 |  |  | + |  |  | odvodjenje I preciscavanje zauljenih otpadnih voda | 5.24.6 | I skladistenje naftnih derivata | Nisavski | Nis | Nis
| 802 | Jugo Sport DOO | Kragujevac | + |  |  | 325-04-1069/2008-07 | 22/09/2008 | 22/09/2013 |  |  | + |  |  | benzinsko-gasna stanica | 5.24 | kp.10820 | Sumadijski | Kragujevac | Bubanj
| 807 | Intermol DOO | Beograd | + |  |  | 325-04-1342/2008-07 | 2008-06-11 | 2011-01-11 |  |  | + |  |  | benzinsko-gasna stanica | 5.24 | kp.136/85 | Pomoravski | Jagodina | Jagodina
| 808 | PPT TMO AD | Trstenik | + |  |  | 325-04-1110/2008-07 | 2008-11-11 | 2010-10-11 |  |  | + |  |  | ispustanje preciscenih otpadnih voda | 5.6 | u JGK | Rasinski | Trstenik | Trstenik
| 809 | Jugoprevoz AD | Krusevac | + |  |  | 325-04-1096/2008-07 | 2008-11-11 | 2010-10-11 |  |  | + |  |  | ispustanje preciscenih otpadnih voda | 5.6 | za remont, servisiranje I pranje vozila | Rasinski | Krusevac | Krusevac
| 810 | NIS PETROL Jugopetrol | Novi Beograd | + |  |  | 325-04-1114/2008-07 | 13/11/2008 | 2013-10-11 |  |  | + |  |  | benzinsko-gasna stanica | 5.24 | kp.1137 | Jablanicki | Bojnik | Dragovac
| 811 | Deama SB DOO | Velika Plana | + |  |  | 325-04-1542/2008-07 | 19/11/2008 | 19/11/2010 |  |  | + |  |  | ispustanje preciscenih otpadnih voda | 5 | iz proizvodnog kompleksa, kp.1003917 | Podunavski | Velika Plana | Velika Plana
| 812 | Prima Cop | Raska | + |  |  | 325-04-1388/2008-07 | 21/08/2008 | 21/11/2012 |  |  | + |  |  | benzinska stanica | 5.24 | kp.455/2 | Raski | Novi Pazar | Postanje
| 813 | Granice DOO | Mladenovac | + |  |  | 325-04-01169/2008-07 | 25/11/2008 | 25/11/2011 |  |  | + |  |  | ispustanje otpadnih voda | 5 | iz objekta mlekare, kp.327/3 | Beograd | Mladenovac | Granice
| 814 | Bivoda Doo | Rakovac | + |  |  | 325-04-729/2008-07 | 19/11/2008 | [6 empty] | ispravka resenja
| 815 | Kotex Promet DOO | Mladenovac | + |  |  | 325-04-01591/2008-07 | 2008-01-12 | 2011-01-12 |  |  | + |  |  | ispustanje otpadnih voda | 5 | iz objekta za preradu sirove koze, kp.774/1 | Beograd | Mladenovac | Mladenovac
| 816 | Tipoplastika AD | Gornji Milanovac | + |  |  | 325-04-1157/2008-07 | 2008-01-12 | 2013-01-12 |  |  | + |  |  | ispustanje primarno preciscenih tehnoloskih otpadnih voda | 5 | u JGK | Moravicki | Gornji Milanovac | Gornji Milanovac
| 817 | Milt DOO | Cacak | + |  |  | 325-04-1598/2008-07 | 2008-03-12 | 2013-03-12 |  |  | + |  |  | benzinsko-gasna stanica | 5.24 | kp.5815 | Moravicki | Cacak | Cacak
| 818 | Alpos DOO | Aleksinac | + |  |  | 325-04-1403/2008-07 | 15/12/2008 | 15/12/2010 |  |  | + |  |  | ispustanje otpadnih voda | 5 | iz kompleksa fabrike | Nisavski | Aleksinac | Aleksinac
| 819 | La Fantana DOO | Beograd | + |  |  | 325-04-1211/2008-07 | 16/12/2008 | 15/12/2011 |  | + | + |  |  | flasiranje, kanalisanje I ispustanje prec. otpadnih voda | 5.6.24 | iz pogona za flasiranje kp.784/2 | Rasinski | Aleksandrovac | Brzenice
| 820 | Direkcija za planiranje i izgradnju | Kraljevo | + |  |  | 325-04-1688/2008-07 | 18/12/2008 | 18/12/2010 |  |  | + |  |  | preciscavanje I ispustanje otpadnih san. fekalnih voda | 5.6. | atmosferskih voda u JGK | Raski | Kraljevo | Kraljevo
| 821 | NIS PETROL Jugopetrol | Novi Beograd | + |  |  | 325-04-1584/2008-07 | 18/12/2008 | 20/12/2011 |  |  | + |  |  | benzinska stanica | 5.24 | kp.4469/4, 4469/5, 4469/8 | Zlatiborski | Cajetina | Cajetina
| 822 | Auto Gas Mitic DOO | Pirot | + |  |  | 325-04-1087/2008-07 | 18/12/2008 | 15/12/2011 |  |  | + |  |  | gasna stanica | 5.24 | kp.6830/1 | Pirotski | Pirot | Van Varos
| 823 | Auto Servis ENM DOO | Kotraza | + |  |  | 325-04-1349/2008-07 | 19/12/2008 | 19/12/2011 |  |  | + |  |  | preciscavanje I ispustanje otpadnih san. zauljenih voda | 5.24 | sa benzinske stanice, kp.1702/7 | Moravicki | Lucani | Kotraza
| 824 | Vulic&Vulic DOO | Nis | + |  |  | 325-04-01749/2008-07 | 23/12/2008 | 23/12/2010 |  |  | + |  |  | ispustanje otpadnih voda | 5 | u JGK iz hladnjace, kp.3978 | Rasinski | Varvarin | Gornji Katun
| 825 | Velanac Milos | Lucani | + |  |  | 325-04-1571/2008-07 | 23/12/2008 | 23/12/2010 |  |  | + |  |  | stanica za TNG | 5.24 | ispustanje preciscenih otpadnih voda, kp.1625 | Moravicki | Lucani | Lucani
| 826 | Valletta DOO | Kotraza | + |  |  | 325-04-1707/2008-07 | 29/12/2008 | 29/12/2012 |  | + | + |  |  | zahvatanje I ispustanje voda | 5.4 | iz objekta mlekare, kp.812/3 | Moravicki | Lucani | Vuckovica
| 827 | Todorovic Radmila | Osipaonica | + |  |  | 325-04-1751/2008-07 | 2009-12-01 | 15/01/2012 |  |  | + |  |  | ispustanje preciscenih otpadnih voda | 5.6 | iz kompleksa sek. sirovina I rekciklaze kablova, kp.4925/3 | Podunavski | Smederevo | Osipaonica
| 828 | PPT Hidraulika AD | Trstenik | + |  |  | 325-04-1152/2008-07 | 14/01/2009 | 14/01/2010 |  |  | + |  |  | ispustanje preciscenih otpadnih voda | 5.6 | Iz kompleksa | Rasinski | Trstenik | Trstenik
| 829 | Cynk Mal DOO | Aleksinac | + |  |  | 325-04-1611/2008-07 | 15/01/2008 | [6 empty] | odbija se zahtev
| 830 | ISOPlus DOO | Beograd | + |  |  | 325-04-1754/2008-07 | 23/01/2008 | 23/01/2013 |  |  | + |  |  | skladistenje opasnih materija | 5.24 | I ispustanje otpadnih voda iz proizvodnog ogranka, kp.5239/2 | Nisavski | Aleksinac | Van Varos
| 832 | Heba DOO | Bujanovac | + |  |  | 325-04-1575/2008-07 | 2009-02-02 | 2014-02-02 |  | + | + |  |  | upotreba I ispustanje otpandih voda | 5.4 | iz fabrike | Pcinjski | Bujanovac | Bujanovac
| 831 | Eco Yu DOO | Novi Beograd | + |  |  | 325-04-1552/2008-07 | 23/01/2009 | 23/01/2014 |  |  | + |  |  | benzinsko-gasna stanica | 5.24 | kp.3706/14, /39, 2827/8 | Pomoravski | Cuprija | Supska
| 833 | Mihajlovic Nebojsa | Jagodina | + |  |  | 325-04-18/2009-07 | 2009-03-02 | 2011-03-02 |  |  | + |  |  | benzinsko-gasna stanica | 5.24 | kp.131/71 | Pomoravski | Jagodina | Jagodina
| 834 | Gradjevina Enterijer DOO | Kragujevac | + |  |  | 325-04-119/2009-07 | 2009-10-02 | 2014-10-02 |  |  | + |  |  | stanica za TNG | 5.24 | kp.10412/13 | Sumadijski | Kragujevac | Kragujevac
| 835 | Bahus DOO | Striza | + |  |  | 325-04-1780/2008-07 | 2009-11-02 | 2010-01-03 |  | + |  |  | + | zahvat I dovodnjenje podzemnih voda iz bunara | 4.19 | za potrebe proizvodnog pogona vocnih sokova I flasiranja , kp.63/2 | Pomoravski | Paracin | Striza